## Principal
DATOS DE ENTRADA |  |  |  | Planta comunitaria |  |  | PV residencial (3 kW por vivienda)
1 | Selección de datos de entrada | UNIDAD | Valor de referencia | Solo calefacción | Solo cocción | Calefacción y cocción | Solo calefacción | Solo cocción | Calefacción y cocción | Norma de colores
1.1 | Potencia instalada | kW |  | 135 | 135 | 135 | 120 | 120 | 120 | Datos de entrada
1.2 | Distancia linea de transmisión | m |  | 100 | 100 | 100 | 0 | 0 | 0 | Parámetros fijos
1.3 | Número de beneficiarios | viv |  | 81 | 76 | 40 | 81 | 76 | 40 | Resultado ecuaciones
1.4 | Vida util | años |  | 20 | 20 | 20 | 20 | 20 | 20
1.5 | Tasa de descuento |  |  | 6% | 6% | 6% | 6% | 6% | 6% |  | Enero | Febrero | Marzo | Abril | Mayo | Junio | Julio | Agosto | Septiembre | Octubre | Noviembre | Diciembre
1.6 | Consumo anual de calefacción por vivienda | [8 empty] | Distribución mensual calefacción | 0% | 0% | 0% | 6.667% | 10% | 20% | 26.67% | 20% | 10% | 6.667% | 0% | 0%
1.7.1 | Consumo anual de leña para calefacción (Salamandra) | kg/viv | 790.4066 | 790.4066 | 0 | 790.4066 | 790.4066 | 0 | 790.4066 | Consumo leña calefacción [kg/mes] | 0 | 0 | 0 | 52.6938 | 79.0407 | 158.0813 | 210.7751 | 158.0813 | 79.0407 | 52.6938 | 0 | 0
1.7.2 | Consumo anual de electricidad para calefacción | kWh/viv | 2472 | 2472 | 0 | 2472 | 2472 | 0 | 2472 | Consumo electricidad calefaccón [kWh/mes] | 0 | 0 | 0 | 164.8 | 247.2 | 494.4 | 659.2 | 494.4 | 247.2 | 164.8 | 0 | 0
1.7 | Consumo anual de cocción por vivienda | [8 empty] | Distribución mensual cocción | 8.333% | 8.333% | 8.333% | 8.333% | 8.333% | 8.333% | 8.333% | 8.333% | 8.333% | 8.333% | 8.333% | 8.333%
1.7.1 | Consumo anual de leña para cocción | kg/viv | 845 | 0 | 845 | 845 | 0 | 845 | 845 | Consumo leña cocción [kg/mes] | 70.4167 | 70.4167 | 70.4167 | 70.4167 | 70.4167 | 70.4167 | 70.4167 | 70.4167 | 70.4167 | 70.4167 | 70.4167 | 70.4167
1.7.2 | Consumo anual de electricidad para cocción | kWh/viv | 821 | 0 | 821 | 821 | 0 | 821 | 821 | Consumo electricidad cocción [kWh/mes] | 68.4167 | 68.4167 | 68.4167 | 68.4167 | 68.4167 | 68.4167 | 68.4167 | 68.4167 | 68.4167 | 68.4167 | 68.4167 | 68.4167
1.8 | Consumo total por energético | [8 empty] | Total calefacción y cocción | Enero | Febrero | Marzo | Abril | Mayo | Junio | Julio | Agosto | Septiembre | Octubre | Noviembre | Diciembre
1.8.1 | Total consumo leña | kg/viv | 1635.4066 | 790.4066 | 845 | 1635.4066 | 790.4066 | 845 | 1635.4066 | Total consumo leña [kg/mes] | 70.4167 | 70.4167 | 70.4167 | 123.1104 | 149.4573 | 228.498 | 281.1918 | 228.498 | 149.4573 | 123.1104 | 70.4167 | 70.4167
1.8.2 | Total consumo electricidad | kWh/viv | 3293 | 2472 | 821 | 3293 | 2472 | 821 | 3293 | Total consumo electricidad [kWh/mes] | 68.4167 | 68.4167 | 68.4167 | 233.2167 | 315.6167 | 562.8167 | 727.6167 | 562.8167 | 315.6167 | 233.2167 | 68.4167 | 68.4167
7.0258
INDICADORES CLAVE A PARTIR DE RESULTADOS
| Beneficiario recibe mayor ingreso que gasto por calefacción? | Sí/No |  | No | Sí | No | No | Sí | Sí
| Beneficio vivienda | CLP/año-viv |  | -374193.0977 | 187.8828 | -380925.0228 | -157089.4148 | 231574.7027 | 58709.935
| Beneficicio viivienda considerando costo evitado de leña | CLP/año-viv |  | 128505.5031 | 537607.8828 | 659193.578 | 345609.1859 | 768994.7027 | 1098828.5358
| Inyección anual a la red | kWh/año |  | 202079.3984
| Electricidad necesaria | kWh/año |  | 200232
| Emisiones a compensar en MP2.5 equivalente | kg MP2.5e/año |  | 1000 | 1000 | 1000 | 1000 | 1000 | 1000
| Proyecto cumple emisiones a compensar ? | Sí/No |  | Sí | Sí | Sí | Sí | Sí | Sí
| Viviendas necesarias para cumplir con meta | viv |  | 81 | 76 | 40 | 81 | 76 | 40
| Emisiones evitadas | kg MP2.5e/año |  | 1001.2502 | 1004.3321 | 1023.0404 | 1001.2502 | 1004.3321 | 1023.0404
| Diferencia emisiones evitadas | kg MP2.5e/año |  | 1.2502 | 4.3321 | 23.0404 | 1.2502 | 4.3321 | 23.0404
| Numero de proyectos necesarios para cumplir emisiones a compensar | proyecto |  | 1.0013 | 1.0043 | 1.023 | 1.0013 | 1.0043 | 1.023
| Costo total | CLP |  | 247641825.3413 | 247641825.3413 | 247641825.3413 | 116686319.371 | 116686319.371 | 116686319.371
| Costo por vivienda | CLP/viv |  | 3057306.4857 | 3258445.0703 | 6191045.6335 | 1440571.8441 | 1535346.3075 | 2917157.9843
| Costo por kW | CLP/kW |  | 1834383.8914 | 1834383.8914 | 1834383.8914 | 972385.9948 | 972385.9948 | 972385.9948
RESULTADOS GENERACION ELECTRICA
2 | Potencial e inyección a la red
2.1 | Generación anual | kWh/año |  | 202079.3984 | 202079.3984 | 202079.3984 | 179626.1319 | 179626.1319 | 179626.1319
2.2 | Porcentaje autoconsumo | % |  | 0% | 0% | 0% | 70% | 70% | 70%
2.3 | Autoconsumo anual | kWh/año |  | 0 | 0 | 0 | 125738.2923 | 125738.2923 | 125738.2923
2.4 | Inyección anual a la red | kWh/año |  | 202079.3984 | 202079.3984 | 202079.3984 | 53887.8396 | 53887.8396 | 53887.8396
2.5 | Electricidad necesaria | kWh/año |  | 200232
3 | Ingresos
3.1 | Valor de inyección a la red
3.1.1 | Precio nudo promedio | CLP/kWh | 80
3.1.2 | Descuento estimado por peaje y distribución | % | 15%
3.1.3 | Valor unitario inyección a la red | CLP/kWh | 68
3.2 | Ingresos por inyección
3.2.1 | Ingreso anual | CLP/año |  | 13741399.0896 | 13741399.0896 | 13741399.0896 | 3664373.0906 | 3664373.0906 | 3664373.0906
3.2.2 | Ingreso anual por beneficiario | CLP/año-viv |  | 169646.9023 | 180807.8828 | 343534.9772 | 45239.174 | 48215.4354 | 91609.3273
3.3 | Ahorro autoconsumo
3.3.1 | Ahorro anual | CLP/año |  | 0 | 0 | 0 | 27662424.3111 | 27662424.3111 | 27662424.3111
3.3.2 | Ahorro anual por beneficiario | CLP/año-viv |  | 0 | 0 | 0 | 341511.4112 | 363979.2673 | 691560.6078
4 | Costo proyecto
4.1 | Desglose de costos
4.1.1 | Costo planta fotovoltaica comunitaria | CLP |  | 141860904.1041 | 141860904.1041 | 141860904.1041 | 97685048.1068 | 97685048.1068 | 97685048.1068 |  | Opex anualizado | 5036062.0957
4.1.2 | Costo linea de transmision | CLP |  | 86779649.9729 | 86779649.9729 | 86779649.9729 | 0 | 0 | 0
4.1.3 | Costo operacional inicial y RRHH | CLP |  | 19001271.2642 | 19001271.2642 | 19001271.2642 | 19001271.2642 | 19001271.2642 | 19001271.2642
4.1.4 | Costo total | CLP |  | 247641825.3413 | 247641825.3413 | 247641825.3413 | 116686319.371 | 116686319.371 | 116686319.371
4.1.5 | Costo por vivienda | CLP/viv |  | 3057306.4857 | 3258445.0703 | 6191045.6335 | 1440571.8441 | 1535346.3075 | 2917157.9843
4.1.6 | Costo por kW | CLP/kW |  | 1834383.8914 | 1834383.8914 | 1834383.8914 | 972385.9948 | 972385.9948 | 972385.9948
4.2 | Costos por año y mes considerando vida útil y tasa de dscto.
4.2.1 | Costo anualizado | CLP/año |  | 21590542.8313 | 21590542.8313 | 21590542.8313 | 10173245.0596 | 10173245.0596 | 10173245.0596
4.2.2 | Costo mensualizado | CLP/mes |  | 1774182.9505 | 1774182.9505 | 1774182.9505 | 835977.033 | 835977.033 | 835977.033
4.2.3 | Costo anualizado por beneficiario | CLP/año-viv |  | 266549.9115 | 284086.0899 | 539763.5708 | 125595.618 | 133858.4876 | 254331.1265
4.2.4 | Costo mensualizado por beneficiario | CLP/mes-viv |  | 21903.4932 | 23344.5125 | 44354.5738 | 10320.7041 | 10999.6978 | 20899.4258
RESULTADOS REEMPLAZO LEñA CALEFACCIóN
5 | Indicadores recambio calefactores a leña
5.1.1 | Costo unitario electricidad (promedio tarifas) | CLP/kWh | 220
5.1.2 | Costo unitario leña | CLP/kg | 636
5.2 | Costo
5.2.1 | Costo anual de electricidad para calefacción | CLP/año-viv |  | 543840 | 0 | 543840 | 543840 | 0 | 543840
5.2.2 | Costo anual de electricidad para cocción | CLP/año-viv |  | 0 | 180620 | 180620 | 0 | 180620 | 180620
5.2.3 | Costo anual de electricidad total (calefacción y cocción) | CLP/año-viv |  | 543840 | 180620 | 724460 | 543840 | 180620 | 724460
5.2.4 | Costo evitado anual de leña para calefacción | CLP/año-viv |  | 502698.6007 | 0 | 502698.6007 | 502698.6007 | 0 | 502698.6007
5.2.5 | Costo evitado anual de leña para cocción | CLP/año-viv |  | 0 | 537420 | 537420 | 0 | 537420 | 537420
5.2.6 | Costo evitado anual de leña total (calefacción y cocción) | CLP/año-viv |  | 502698.6007 | 537420 | 1040118.6007 | 502698.6007 | 537420 | 1040118.6007
5.3 | Beneficio
5.3.1 | Inyección + ahorro - costos electricidad por vivienda | CLP/año-viv |  | -374193.0977 | 187.8828 | -380925.0228 | -157089.4148 | 231574.7027 | 58709.935
5.2.4 | Inyección + ahorro - costos electricidad + costo evitado leña por vivienda | CLP/año-viv |  | 128505.5031 | 537607.8828 | 659193.578 | 345609.1859 | 768994.7027 | 1098828.5358
5.4 | Factor de emisiones |  | Multiplica por
5.4.2 | Factor de emisiones MP2.5 | g MP2.5/kg leña-viv | 15.3
5.4.3 | Factor de emisiones NOx | g NOx/kg leña-viv | 1.3
5.4.4 | Factor de emisiones SO2 | g SO2/kg leña-viv | 0.18
5.4.5 | Factor de emisiones NH3 | g NH3/kg leña-viv | 1.1
5.5 | Emisiones por vivienda
5.5.6 | Emisiones anuales evitadas MP2.5 | g MP2.5/año-viv |  | 12093.2211 | 12928.5 | 25021.7211 | 12093.2211 | 12928.5 | 25021.7211
5.5.7 | Emisiones anuales evitadas NOx | g NOx/año-viv |  | 1027.5286 | 1098.5 | 2126.0286 | 1027.5286 | 1098.5 | 2126.0286
5.5.8 | Emisiones anuales evitadas SO2 | g SO2/año-viv |  | 142.2732 | 152.1 | 294.3732 | 142.2732 | 152.1 | 294.3732
5.5.9 | Emisiones anuales evitadas NH3 | g NH3/año-viv |  | 869.4473 | 929.5 | 1798.9473 | 869.4473 | 929.5 | 1798.9473
5.6 | Factor de emisiones MP2.5 equivalentes |  | Multiplica por
5.6.1 | MP2.5 a MP2.5 | g MP2.5/g MP2.5 | 1
5.6.2 | NOx a MP2.5 | g MP2.5/g NOx | 0.11757
5.6.3 | SO2 a MP2.5 | g MP2.5/g SO2 | 0.34089
5.6.4 | NH3 a MP2.5 | g MP2.5/g NH3 | 0.11339
5.7 | Emisiones MP2.5 equivalentes por vivienda
5.7.1 | Emisiones anuales MP2.5 | kg MP2.5e/año-viv |  | 12.0932 | 12.9285 | 25.0217 | 12.0932 | 12.9285 | 25.0217
5.7.2 | Emisiones anuales NOx | kg MP2.5e/año-viv |  | 0.12081 | 0.12915 | 0.24996 | 0.12081 | 0.12915 | 0.24996
5.7.3 | Emisiones anuales SO2 | kg MP2.5e/año-viv |  | 0.0485 | 0.051849 | 0.10035 | 0.0485 | 0.051849 | 0.10035
5.7.4 | Emisiones anuales NH3 | kg MP2.5e/año-viv |  | 0.098587 | 0.1054 | 0.20398 | 0.098587 | 0.1054 | 0.20398
5.7.5 | Total emisiones evitadasanuales por vivienda | kg MP2.5e/año-viv |  | 12.3611 | 13.2149 | 25.576 | 12.3611 | 13.2149 | 25.576
5.8 | Emisiones MP2.5 equivalentes por numero de beneficiarios
5.8.1 | Emisiones anuales MP2.5 | kg MP2.5e/año |  | 979.5509 | 982.566 | 1000.8688 | 979.5509 | 982.566 | 1000.8688
5.8.2 | Emisiones anuales NOx | kg MP2.5e/año |  | 9.7853 | 9.8154 | 9.9983 | 9.7853 | 9.8154 | 9.9983
5.8.3 | Emisiones anuales SO2 | kg MP2.5e/año |  | 3.9285 | 3.9406 | 4.014 | 3.9285 | 3.9406 | 4.014
5.8.4 | Emisiones anuales NH3 | kg MP2.5e/año |  | 7.9855 | 8.0101 | 8.1593 | 7.9855 | 8.0101 | 8.1593
5.8.5 | Total emisiones evitadas anuales proyecto | kg MP2.5e/año |  | 1001.2502 | 1004.3321 | 1023.0404 | 1001.2502 | 1004.3321 | 1023.0404

## Escenario (2019)
DATOS DE ENTRADA |  |  |  | Planta comunitaria
1 | Selección de datos de entrada | UNIDAD | Valor de referencia | Solo calefacción | Norma de colores
1.1 | Potencia instalada | kW |  | 77 | Datos de entrada
1.2 | Distancia linea de transmisión | m |  | 100 | Parámetros fijos
1.3 | Número de beneficiarios | viv |  | 46 | Resultado ecuaciones
1.4 | Vida util | años |  | 20
1.5 | Tasa de descuento |  |  | 6% |  | Enero | Febrero | Marzo | Abril | Mayo | Junio | Julio | Agosto | Septiembre | Octubre | Noviembre | Diciembre
1.6 | Consumo anual de calefacción por vivienda |  |  |  | Distribución mensual calefacción | 0% | 0% | 0% | 6.667% | 10% | 20% | 26.67% | 20% | 10% | 6.667% | 0% | 0%
1.7.1 | Consumo anual de leña para calefacción (Salamandra) | kg/viv | 790.4066 | 790.4066 | Consumo leña calefacción [kg/mes] | 0 | 0 | 0 | 52.6938 | 79.0407 | 158.0813 | 210.7751 | 158.0813 | 79.0407 | 52.6938 | 0 | 0
1.7.2 | Consumo anual de electricidad para calefacción | kWh/viv | 2472 | 2472 | Consumo electricidad calefaccón [kWh/mes] | 0 | 0 | 0 | 164.8 | 247.2 | 494.4 | 659.2 | 494.4 | 247.2 | 164.8 | 0 | 0
1.7 | Consumo anual de cocción por vivienda |  |  |  | Distribución mensual cocción | 8.333% | 8.333% | 8.333% | 8.333% | 8.333% | 8.333% | 8.333% | 8.333% | 8.333% | 8.333% | 8.333% | 8.333%
1.7.1 | Consumo anual de leña para cocción | kg/viv | 845 | 0 | Consumo leña cocción [kg/mes] | 70.4167 | 70.4167 | 70.4167 | 70.4167 | 70.4167 | 70.4167 | 70.4167 | 70.4167 | 70.4167 | 70.4167 | 70.4167 | 70.4167
1.7.2 | Consumo anual de electricidad para cocción | kWh/viv | 821 | 0 | Consumo electricidad cocción [kWh/mes] | 68.4167 | 68.4167 | 68.4167 | 68.4167 | 68.4167 | 68.4167 | 68.4167 | 68.4167 | 68.4167 | 68.4167 | 68.4167 | 68.4167
1.8 | Consumo total por energético |  |  |  | Total calefacción y cocción | Enero | Febrero | Marzo | Abril | Mayo | Junio | Julio | Agosto | Septiembre | Octubre | Noviembre | Diciembre
1.8.1 | Total consumo leña | kg/viv | 1635.4066 | 790.4066 | Total consumo leña [kg/mes] | 70.4167 | 70.4167 | 70.4167 | 123.1104 | 149.4573 | 228.498 | 281.1918 | 228.498 | 149.4573 | 123.1104 | 70.4167 | 70.4167
1.8.2 | Total consumo electricidad | kWh/viv | 3293 | 2472 | Total consumo electricidad [kWh/mes] | 68.4167 | 68.4167 | 68.4167 | 233.2167 | 315.6167 | 562.8167 | 727.6167 | 562.8167 | 315.6167 | 233.2167 | 68.4167 | 68.4167
7.0258
INDICADORES CLAVE A PARTIR DE RESULTADOS
| Beneficiario recibe mayor ingreso que gasto por calefacción? | Sí/No |  | No
| Beneficio vivienda | CLP/año-viv |  | -373455.5024
| Beneficicio viivienda considerando costo evitado de leña | CLP/año-viv |  | 129243.0983
| Inyección anual a la red | kWh/año |  | 115260.1013
| Electricidad necesaria | kWh/año |  | 113712
| Emisiones a compensar en MP2.5 equivalente | kg MP2.5e/año |  | 1000
| Proyecto cumple emisiones a compensar ? | Sí/No |  | No
| Viviendas necesarias para cumplir con meta | viv |  | 46
| Emisiones evitadas | kg MP2.5e/año |  | 1.012
| Diferencia emisiones evitadas | kg MP2.5e/año |  | -998.988
| Numero de proyectos necesarios para cumplir emisiones a compensar | proyecto |  | 0.001012
| Costo total | CLP |  | 186694177.6521
| Costo por vivienda | CLP/viv |  | 4058569.0794
| Costo por kW | CLP/kW |  | 2424599.7098
RESULTADOS GENERACION ELECTRICA
2 | Potencial e inyección a la red
2.1 | Generación anual | kWh/año |  | 115260.1013
2.2 | Porcentaje autoconsumo | % |  | 0%
2.3 | Autoconsumo anual | kWh/año |  | 0
2.4 | Inyección anual a la red | kWh/año |  | 115260.1013
2.5 | Electricidad necesaria | kWh/año |  | 113712
3 | Ingresos
3.1 | Valor de inyección a la red
3.1.1 | Precio nudo promedio | CLP/kWh | 80
3.1.2 | Descuento estimado por peaje y distribución | % | 15%
3.1.3 | Valor unitario inyección a la red | CLP/kWh | 68
3.2 | Ingresos por inyección
3.2.1 | Ingreso anual | CLP/año |  | 7837686.8881
3.2.2 | Ingreso anual por beneficiario | CLP/año-viv |  | 170384.4976
3.3 | Ahorro autoconsumo
3.3.1 | Ahorro anual | CLP/año |  | 0
3.3.2 | Ahorro anual por beneficiario | CLP/año-viv |  | 0
4 | Costo proyecto
4.1 | Desglose de costos
4.1.1 | Costo planta fotovoltaica comunitaria | CLP |  | 80913256.415 |  | OPEX anualizado | 2872420.6027
4.1.2 | Costo linea de transmision | CLP |  | 86779649.9729
4.1.3 | Costo operacional inicial y RRHH | CLP |  | 19001271.2642
4.1.4 | Costo total | CLP |  | 186694177.6521
4.1.5 | Costo por vivienda | CLP/viv |  | 4058569.0794
4.1.6 | Costo por kW | CLP/kW |  | 2424599.7098
4.2 | Costos por año y mes considerando vida útil y tasa de dscto.
4.2.1 | Costo anualizado | CLP/año |  | 16276849.1688
4.2.2 | Costo mensualizado | CLP/mes |  | 1337535.0731
4.2.3 | Costo anualizado por beneficiario | CLP/año-viv |  | 353844.5471
4.2.4 | Costo mensualizado por beneficiario | CLP/mes-viv |  | 29076.8494
RESULTADOS REEMPLAZO LEñA CALEFACCIóN
5 | Indicadores recambio calefactores a leña
5.1.1 | Costo unitario electricidad (promedio tarifas) | CLP/kWh | 220
5.1.2 | Costo unitario leña | CLP/kg | 636
5.2 | Costo
5.2.1 | Costo anual de electricidad para calefacción | CLP/año-viv |  | 543840
5.2.2 | Costo anual de electricidad para cocción | CLP/año-viv |  | 0
5.2.3 | Costo anual de electricidad total (calefacción y cocción) | CLP/año-viv |  | 543840
5.2.4 | Costo evitado anual de leña para calefacción | CLP/año-viv |  | 502698.6007
5.2.5 | Costo evitado anual de leña para cocción | CLP/año-viv |  | 0
5.2.6 | Costo evitado anual de leña total (calefacción y cocción) | CLP/año-viv |  | 502698.6007
5.3 | Beneficio
5.3.1 | Inyección + ahorro - costos electricidad por vivienda | CLP/año-viv |  | -373455.5024
5.2.4 | Inyección + ahorro - costos electricidad + costo evitado leña por vivienda | CLP/año-viv |  | 129243.0983
5.4 | Factor de emisiones |  | Multiplica por
5.4.2 | Factor de emisiones MP2.5 | g MP2.5/kg leña-viv | 11.2
5.4.3 | Factor de emisiones NOx | g NOx/kg leña-viv
5.4.4 | Factor de emisiones SO2 | g SO2/kg leña-viv
5.4.5 | Factor de emisiones NH3 | g NH3/kg leña-viv
5.5 | Emisiones por vivienda
5.5.6 | Emisiones anuales evitadas MP2.5 | g MP2.5/año-viv |  | 22
5.5.7 | Emisiones anuales evitadas NOx | g NOx/año-viv |  | 0
5.5.8 | Emisiones anuales evitadas SO2 | g SO2/año-viv |  | 0
5.5.9 | Emisiones anuales evitadas NH3 | g NH3/año-viv |  | 0
5.6 | Factor de emisiones MP2.5 equivalentes |  | Multiplica por
5.6.1 | MP2.5 a MP2.5 | g MP2.5/g MP2.5 | 1
5.6.2 | NOx a MP2.5 | g MP2.5/g NOx
5.6.3 | SO2 a MP2.5 | g MP2.5/g SO2
5.6.4 | NH3 a MP2.5 | g MP2.5/g NH3
5.7 | Emisiones MP2.5 equivalentes por vivienda
5.7.1 | Emisiones anuales MP2.5 | kg MP2.5e/año-viv |  | 0.022
5.7.2 | Emisiones anuales NOx | kg MP2.5e/año-viv |  | 0
5.7.3 | Emisiones anuales SO2 | kg MP2.5e/año-viv |  | 0
5.7.4 | Emisiones anuales NH3 | kg MP2.5e/año-viv |  | 0
5.7.5 | Total emisiones evitadasanuales por vivienda | kg MP2.5e/año-viv |  | 22
5.8 | Emisiones MP2.5 equivalentes por numero de beneficiarios
5.8.1 | Emisiones anuales MP2.5 | kg MP2.5e/año |  | 1.012
5.8.2 | Emisiones anuales NOx | kg MP2.5e/año |  | 0
5.8.3 | Emisiones anuales SO2 | kg MP2.5e/año |  | 0
5.8.4 | Emisiones anuales NH3 | kg MP2.5e/año |  | 0
5.8.5 | Total emisiones evitadas anuales proyecto | kg MP2.5e/año |  | 1.012

## Detalle_costos_FVcomunitaria
(editar solo en hoja Principal)
Planta fotovoltaica comunitaria |  |  | Potencia diseño | 135 | Potencia referencia | 300 | kW |  | Original planta fotovoltaica comunitaria Talagante (300 kW)
Item | Descripción | Unidad | Precio Unitario | Cantidad | Precio Total | Cantidad 300 kW | Precio Total 300 kW |  | Item | Descripción | Unidad | Cantidad | Precio Unitario | Precio Total
1.1 | Ingeniería de detalle | HH | 8523 | 400 | 3409200 | 400 | 3409200 |  | 1.1 | Ingeniería de detalle | HH | 400 | 8523 | 3409200
1.2 | Costo Módulos Fotovoltaicos | Unidad | 134400 | 245.7 | 33022080 | 546 | 73382400 |  | 1.2 | Costo Módulos Fotovoltaicos | Unidad | 546 | 134400 | 73382400
1.3 | Inversores | Unidad | 4480000 | 2 | 8960000 | 3 | 13440000 |  | 1.3 | Inversores | Unidad | 3 | 4480000 | 13440000
1.4 | Estructura de Anclaje/soporte | GL | 62300 | 245.7 | 15307110 | 546 | 34015800 |  | 1.4 | Estructura de Anclaje/soporte | GL | 546 | 62300 | 34015800
1.5 | Otros equipos y Materiales del Sistema | GL | 31139743 | 0.45 | 14012884.35 | 1 | 31139743 |  | 1.5 | Otros equipos y Materiales del Sistema | GL | 1 | 31139743 | 31139743
1.6 | Mano de Obra | HH | 6000 | 1980 | 11880000 | 4400 | 26400000 |  | 1.6 | Mano de Obra | HH | 4400 | 6000 | 26400000
1.7 | Gastos Administrativos | GL | 5604000 | 1 | 5604000 | 1 | 5604000 |  | 1.7 | Gastos Administrativos | GL | 1 | 5604000 | 5604000
1.8 | Trámite de conexión ley N° 21.118 | GL | 2528300 | 1 | 2528300 | 1 | 2528300 |  | 1.8 | Trámite de conexión ley N° 21.118 | GL | 1 | 2528300 | 2528300
1.9 | Mantenimiento durante el primer año | GL | 510000 | 1 | 510000 | 1 | 510000 |  | 1.9 | Mantenimiento durante el primer año | GL | 1 | 510000 | 510000
1.10 | Otros | GL | 13139920 | 1 | 13139920 | 1 | 13139920 |  | 1.1 | Otros | GL | 1 | 13139920 | 13139920
Item | Descripción |  |  |  | Precio Total |  | Precio Total |  | Item | Descripción |  |  |  | Precio Total
1.11 | COSTO DIRECTO sistema 300 [kWp] (1.1 al 1.10) |  |  |  | 108373494.35 |  | 203569363 |  | 1.11 | COSTO DIRECTO sistema 300 [kWp] (1.1 al 1.10) |  |  |  | 203569363
1.12 | GASTOS GENERALES PARA SISTEMA DE 300 [kWp] (% sobre 1.11) |  |  | 3% | 3251204.8305 | 3% | 6107080.89 |  | 1.12 | GASTOS GENERALES PARA SISTEMA DE 300 [kWp] (% sobre 1.11) |  |  | 3% | 6107081
1.13 | UTILIDADES SISTEMAS DE 300 [kWp] (% sobre 1.11) |  |  | 7% | 7586144.6045 | 7% | 14249855.41 |  | 1.13 | UTILIDADES SISTEMAS DE 300 [kWp] (% sobre 1.11) |  |  | 7% | 14249855
1.14 | VALOR NETO SISTEMA DE 300 [kWp] |  |  |  | 119210843.785 |  | 223926299.3 |  | 1.14 | VALOR NETO SISTEMA DE 300 [kWp] |  |  |  | 223296299
1.15 | I.V.A. SISTEMAS DE 300 [kWp] (% sobre 1.14) |  |  | 19% | 22650060.3192 | 19% | 42545996.867 |  | 1.15 | I.V.A. SISTEMAS DE 300 [kWp] (% sobre 1.14) |  |  | 19% | 42545997
1.16 | COSTO TOTAL POR SISTEMA DE 300 [kWp] |  |  |  | 141860904.1041 |  | 266472296.167 |  | 1.16 | COSTO TOTAL POR SISTEMA DE 300 [kWp] |  |  |  | 266472296
1050821.5119
(editar solo en hoja Principal)
Linea de transmisión - planta fotovoltaica comunitaria |  |  | Largo linea diseño | 100 | Largo linea referencia | 100 | m
Item | Descripción | Unidad | Precio Unitario | Cantidad | Precio Total | Cantidad 100 mt/300 kW | Precio Total 100mt/300 kW |  | Item | Descripción | Unidad | Cantidad | Precio Unitario | Precio Total
1.1 | Ingeniería de detalle | HH | 60000 | 8 | 480000 | 8 | 480000 |  | 1.1 | Ingeniería de detalle | HH | 8 | 60000 | 480000
1.2 | Transformador 300 kVA | Unidad | 9934590 | 0.45 | 4470565.5 | 1 | 9934590 |  | 1.2 | Transformador Distribución Aérea trifásico 300 kVA 13,2 kV/0,38 kV | Unidad | 1 | 9934590 | 9934590
1.3 | Reconectador de 27kV | Unidad | 12718492 | 1 | 12718492 | 1 | 12718492 |  | 1.3 | Reconectador de 27kV Noja Power con control RC 10 o equipo similar | Unidad | 1 | 12718492 | 12718492
1.4 | Transformador Bifásico 5 kVA | Unidad |  | 1 | 0 | 1 |  |  | 1.4 | Transformador Bifásico 5 kVA, 13,2 kV, 5 kVA Clase 15 kV | Unidad | 1
1.5 | Transformador Bifásico 5 kVA | Unidad | 1192127 | 1 | 1192127 | 1 | 1192127 |  | 1.5 | Transformador Bifásico 5 kVA, 13,2 kV, 5 kVA Clase 15 kV | Unidad | 1 | 1192127 | 1192127
1.6 | Postes de hormigón armado | Unidad | 288955 | 12 | 3467460 | 12 | 3467460 |  | 1.6 | Postes de hormigón armado | Unidad | 12 | 288955 | 3467460
1.7 | Conductor de aluminio | mts | 20676 | 459 | 9490284 | 459 | 9490284 |  | 1.7 | Conductor de aluminio protegido 50mm² o superior trifásico 25 kV, para disposición de redes compactas. | mts | 459 | 20676 | 9490284
1.8 | Equipo compacto 15 kV | Unidad | 3386565 | 1 | 3386565 | 1 | 3386565 |  | 1.8 | Equipo compacto 15 kV 3p (5-10-20/5A) Precisión ANSI 0,3 para empalme de media tensión. | Unidad | 1 | 3386565 | 3386565
1.9 | Pararrayo clase 15 kV | Unidad | 93358 | 3 | 280074 | 3 | 280074 |  | 1.9 | Pararrayo clase 15 kV | Unidad | 3 | 93600 | 280800
1.10 | Desconectadores Fusibles clase 15 kV | Unidad | 45403 | 5 | 227015 | 5 | 227015 |  | 1.1 | Desconectadores Fusibles clase 15 kV | Unidad | 5 | 45403 | 227015
1.11 | Elementos necesarios para disposición de redes compactas. | GL | 3471751 | 1 | 3471751 | 1 | 3471751 |  | 1.11 | Crucetas, ferretería, aisladores, retenciones, abrazaderas, soportes, separadores y todos los elementos necesarios para disposición de redes compactas. | GL | 1 | 3471751 | 3471751
1.12 | Medidor bidireccional en el empalme | Unidad | 4876737 | 1 | 4876737 | 1 | 4876737 |  | 1.12 | Medidor bidireccional en el empalme, que permita registrar los consumos y inyecciones de la energía para cumplir con la ley 21.118. | Unidad | 1 | 4876737 | 4876737
1.13 | Cubos seguros y vitarreales del sistema | GL | 2196721 | 1 | 2196721 | 1 | 2196721 |  | 1.13 | Cubos seguros y vitarreales del sistema | GL | 1 | 2196721 | 2196721
1.14 | Mano de Obra | HH | 9350043 | 1 | 9350043 | 1 | 9350043 |  | 1.14 | Mano de Obra | HH | 1 | 9350043 | 9350043
1.15 | Gastos Administrativos | GL | 1350000 | 1 | 1350000 | 1 | 1350000 |  | 1.15 | Gastos Administrativos | GL | 1 | 1350000 | 1350000
1.16 | Trámite de conexión con empresa distribuidora | GL | 1200000 | 1 | 1200000 | 1 | 1200000 |  | 1.16 | Trámite de conexión con empresa distribuidora | GL | 1 | 1200000 | 1200000
1.17 | Mantenimiento durante el primer año | GL | 890000 | 1 | 890000 | 1 | 890000 |  | 1.17 | Mantenimiento durante el primer año | GL | 1 | 890000 | 890000
1.18 | Otros | GL | 0 | 0 | 0 | 0 | 0
Item | Descripción |  |  |  | Precio Total |  | Precio Total |  | Item | Descripción |  |  |  | Precio Total
1.19 | COSTO DIRECTO PROYECTO (1.1 al 1.18) |  |  |  | 59047834.5 |  | 64511859 |  | 1.19 | COSTO DIRECTO PROYECTO (1.1 al 1.18) |  |  |  | 64511860
1.20 | GASTOS GENERALES PROYECTO (% sobre 1.19) |  |  | 8.5% | 5019065.9325 | 8.5% | 5483508.015 |  | 1.2 | GASTOS GENERALES PROYECTO (% sobre 1.19) |  |  | 8.5% | 5483508
1.21 | UTILIDADES PROYECTO (% sobre 1.19) |  |  | 15% | 8857175.175 | 15% | 9676719 |  | 1.21 | UTILIDADES PROYECTO (% sobre 1.19) |  |  | 15% | 9676719
1.22 | VALOR NETO PROYECTO |  |  |  | 72924075.6075 |  | 79672086.015 |  | 1.22 | VALOR NETO PROYECTO |  |  |  | 79062747
1.23 | I.V.A. PROYECTO (% sobre 1.22) |  |  | 19% | 13855574.3654 | 19% | 15137696.3428 |  | 1.23 | I.V.A. PROYECTO (% sobre 1.22) |  |  | 19% | 15071908
1.24 | COSTO TOTAL PROYECTO |  |  |  | 86779649.9729 |  | 94809782.3579 |  | 1.24 | COSTO TOTAL PROYECTO |  |  |  | 94809654
Item | Descripción |  |  |  | Precio Total |  | Precio Total |  | Item | Descripción |  |  |  | Precio Total
1.25 | VALOR TOTAL OFERTA |  |  |  | 86779649.9729 |  | 94809782.3579 |  | 1.25 | VALOR TOTAL OFERTA |  |  |  | 94809854
(editar solo en hoja Principal)
OPEX inicial y RRHH - planta fotovoltaica comunitaria |  |  | Beneficiarios | 81 | Beneficiarios referencia | 193 | beneficiarios
|  |  | OPEX inicial y RRHH | 19001271.2642 | OPEX inicial y RRHH ref. | 45274634 | CLP
413071.1144
[5 empty] | Valor total Referencia (Planta+linea) | 228640554.0771
[6 empty] | 247641825.3413 | 1050821.5119 | Valorr unitario
[7 empty] | 80913256.415 | Costo planta 77

## Detalle_costos_FVresidencial
(editar solo en hoja Principal)
Planta fotovoltaica residencial |  |  | Potencia diseño | 120 | Potencia referencia | 300 | kW
|  |  | Potencia por viv | 3 | kW
Item | Descripción | Unidad | Precio Unitario | Cantidad | Precio Total | Cantidad 300 kW | Precio Total 300 kW
1.1 | Ingeniería de detalle | HH | 8523 | 160 | 340920 | 400 | 3409200
1.2 | Costo Módulos Fotovoltaicos | Unidad | 134400 | 240 | 32256000 | 546 | 73382400
1.3 | Inversores | Unidad | 700000 | 1 | 700000 | 3 | 2100000
1.4 | Estructura de Anclaje/soporte | GL | 40000 | 240 | 9600000 | 546 | 21840000
1.5 | Otros equipos y Materiales del Sistema | GL | 31139743 | 0.4 | 12455897.2 | 1 | 31139743
1.6 | Mano de Obra | HH | 6000 | 1760 | 10560000 | 4400 | 26400000
1.7 | Gastos Administrativos | GL | 5604000 | 0.4 | 2241600 | 1 | 5604000
1.8 | Trámite de conexión ley N° 21.118 | GL | 2528300 | 0.4 | 1011320 | 1 | 2528300
1.9 | Mantenimiento durante el primer año | GL | 510000 | 0.4 | 204000 | 1 | 510000
1.10 | Otros | GL | 13139920 | 0.4 | 5255968 | 1 | 13139920
Item | Descripción |  |  |  | Precio Total |  | Precio Total
1.11 | COSTO DIRECTO sistema 300 [kWp] (1.1 al 1.10) |  |  |  | 74625705.2 |  | 180053563
1.12 | GASTOS GENERALES PARA SISTEMA DE 300 [kWp] (% sobre 1.11) |  |  | 3% | 2238771.156 | 3% | 5401606.89
1.13 | UTILIDADES SISTEMAS DE 300 [kWp] (% sobre 1.11) |  |  | 7% | 5223799.364 | 7% | 12603749.41
1.14 | VALOR NETO SISTEMA DE 300 [kWp] |  |  |  | 82088275.72 |  | 198058919.3
1.15 | I.V.A. SISTEMAS DE 300 [kWp] (% sobre 1.14) |  |  | 19% | 15596772.3868 | 19% | 37631194.667
1.16 | COSTO TOTAL POR SISTEMA DE 300 [kWp] |  |  |  | 97685048.1068 |  | 235690113.967
(editar solo en hoja Principal)
OPEX inicial y RRHH - planta fotovoltaica comunitaria |  |  | Beneficiarios | 81 | Beneficiarios referencia | 193 | beneficiarios
|  |  | OPEX inicial y RRHH | 19001271.2642 | OPEX inicial y RRHH ref. | 45274634 | CLP

## Detalle_PNP&potencial
Lista comunas | Enero | Febrero | Marzo | Abril | Mayo | Junio | Julio | Agosto | Septiembre | Octubre | Noviembre | Diciembre | Inclinacion | Azimut | Latitud | Longitud | Total diario kWh | Total anual kWh | Factor de planta
Promedio | 171.0115 | 149.9058 | 150.4376 | 115.0497 | 86.4547 | 73.683 | 78.716 | 91.3508 | 114.3346 | 139.6627 | 156.1785 | 170.0995
Alhué | 172.9682 | 151.2262 | 151.3447 | 113.2544 | 84.6928 | 71.3199 | 79.0696 | 91.8036 | 113.6732 | 138.32 | 156.793 | 171.5685 | 27 | -11 | -34.03 | -71.1 | 4.1 | 1495.88 | 17%
Buin | 169.7899 | 149.0731 | 150.6919 | 115.8279 | 88.0172 | 75.5047 | 79.5545 | 90.2203 | 112.6754 | 137.7809 | 155.3553 | 168.2135 | 27 | -9 | -33.73 | -70.74 | 4.09 | 1492.57 | 17%
Calera de Tango | 170.2172 | 149.2136 | 149.654 | 113.2272 | 86.4445 | 73.3126 | 77.7536 | 89.3992 | 111.4187 | 137.6456 | 155.4745 | 168.8179 | 27 | -10 | -33.63 | -70.77 | 4.06 | 1482.44 | 17%
Colina | 170.6273 | 152.0907 | 153.6294 | 120.81 | 91.753 | 77.9397 | 82.6549 | 92.8344 | 116.3356 | 141.8885 | 157.0415 | 171.1288 | 27 | -7 | -33.2 | -70.68 | 4.19 | 1528.6 | 17%
Curacavi | 172.3189 | 150.0747 | 150.6528 | 117.1307 | 84.4029 | 72.8549 | 78.4871 | 93.898 | 113.7343 | 139.49 | 156.056 | 171.9111 | 26 | -5 | -33.4 | -71.13 | 4.11 | 1500.84 | 17%
El Monte | 171.5444 | 149.8582 | 150.1895 | 114.8412 | 86.3327 | 73.9389 | 80.0433 | 91.4501 | 115.249 | 140.4737 | 156.5682 | 170.2908 | 28 | -14 | -33.68 | -70.99 | 4.11 | 1500.63 | 17%
Isla de Maipo | 171.992 | 151.1565 | 150.6261 | 115.1593 | 86.4722 | 74.2424 | 79.9814 | 92.454 | 115.2373 | 142.016 | 157.3318 | 170.7291 | 28 | -13 | -33.75 | -70.9 | 4.13 | 1507.26 | 17%
Lampa | 173.1115 | 153.1061 | 154.2207 | 121.2415 | 93.0907 | 79.5239 | 83.5224 | 96.925 | 118.6662 | 143.5868 | 160.2764 | 173.8371 | 27 | 1 | -33.2829 | -70.8791 | 4.25 | 1550.96 | 18%
Maria Pinto | 170.9908 | 148.2522 | 148.4524 | 109.9931 | 81.0728 | 70.3071 | 77.3569 | 90.6743 | 113.8548 | 140.4973 | 155.5533 | 170.1409 | 27 | -17 | -33.52 | -71.12 | 4.05 | 1475.98 | 17%
Melipilla | 168.8244 | 146.6808 | 146.8354 | 106.6134 | 79.6837 | 70.8738 | 77.4264 | 87.3227 | 112.6309 | 139.0854 | 154.0959 | 168.5395 | 28 | -18 | -33.68 | -71.22 | 4 | 1458.44 | 17%
Padre Hurtado | 168.1489 | 147.0811 | 147.2639 | 113.3488 | 86.1513 | 73.2861 | 77.3322 | 90.5045 | 111.4086 | 136.1676 | 153.7753 | 167.1868 | 27 | -10 | -33.57 | -70.81 | 4.03 | 1471.51 | 17%
Paine | 169.4229 | 149.0088 | 149.9282 | 115.5008 | 87.1141 | 74.7853 | 78.5578 | 91.4867 | 113.6185 | 137.6737 | 154.9813 | 167.3556 | 28 | -11 | -33.81 | -70.74 | 4.08 | 1489.31 | 17%
Peñaflor | 170.4278 | 148.6444 | 149.6021 | 114.5964 | 86.9712 | 73.4243 | 77.9819 | 90.8562 | 113.4613 | 138.5942 | 155.5994 | 169.3037 | 27 | -11 | -33.61 | -70.87 | 4.08 | 1489.31 | 17%
Pirque | 171.9428 | 151.9291 | 153.5151 | 116.7459 | 86.8114 | 73.7242 | 76.5775 | 88.2576 | 112.5312 | 136.7289 | 157.3155 | 170.8996 | 27 | -6 | -33.69 | -70.59 | 4.1 | 1496.84 | 17%
San Jose de Maipo | 175.2169 | 152.2303 | 148.5901 | 111.0043 | 81.6826 | 64.149 | 65.8841 | 81.117 | 111.0305 | 136.6323 | 155.2042 | 172.4484 | 26 | 3 | -33.64 | -70.35 | 3.99 | 1455.03 | 17%
San Pedro | 167.0365 | 145.3869 | 146.8289 | 111.9131 | 82.31 | 72.65 | 78.6297 | 91.3507 | 114.2935 | 139.14 | 152.48 | 165.9735 | 29 | -19 | -33.89 | -71.46 | 4.02 | 1467.84 | 17%
Talagante | 170.2131 | 148.8345 | 149.5903 | 115.0532 | 86.8802 | 74.4596 | 79.5571 | 90.9972 | 115.278 | 140.3388 | 155.8132 | 168.9962 | 28 | -12 | -33.66 | -70.92 | 4.1 | 1495.87 | 17%
Tiltil | 173.4144 | 154.4572 | 156.2606 | 124.633 | 96.3019 | 79.9978 | 86.518 | 102.763 | 122.9257 | 147.8692 | 161.4978 | 174.45 | 27 | 2 | -33.08 | -70.93 | 4.33 | 1580.95 | 18%

## Detalle_potencial_hora
Extraido de reporte del Explorador Solar (MEN) por comuna
Indica la generación por hora para un sistema de 1 kW (dato de entrada seleccionado)
Generacion Fotovoltaica
Unidad [kWh]
(Columna con valor PROMEDIO)
Comuna | Mes | Mes | Días | Total diario kWh | Total mensual kWh | Mes | 00:00 a 23:00 | 0:00 | 1:00 | 2:00 | 3:00 | 4:00 | 5:00 | 6:00 | 7:00 | 8:00 | 9:00 | 10:00 | 11:00 | 12:00 | 13:00 | 14:00 | 15:00 | 16:00 | 17:00 | 18:00 | 19:00 | 20:00 | 21:00 | 22:00 | 23:00
Alhué | T | Enero a Diciembre | 365 | 4.1059 | 1498.6636 | Enero a Diciembre | 0.17108 | 0 | 0 | 0 | 0 | 0 | 0 | 0.0014366 | 0.01387 | 0.093495 | 0.24969 | 0.38197 | 0.48357 | 0.53552 | 0.55995 | 0.54259 | 0.49003 | 0.39425 | 0.2567 | 0.093437 | 0.0094089 | 0 | 0 | 0 | 0
Alhué | 1 | Enero | 31 | 5.5796 | 172.9682 | Enero | 0.23248 | 0 | 0 | 0 | 0 | 0 | 0 | 0.0012702 | 0.024667 | 0.14781 | 0.33656 | 0.49885 | 0.61821 | 0.69219 | 0.71679 | 0.70071 | 0.64546 | 0.54172 | 0.39527 | 0.21675 | 0.043377 | 0 | 0 | 0 | 0
Alhué | 2 | Febrero | 28 | 5.4009 | 151.2262 | Febrero | 0.22504 | 0 | 0 | 0 | 0 | 0 | 0 | 0 | 0.01463 | 0.11388 | 0.30021 | 0.47359 | 0.5982 | 0.67911 | 0.70745 | 0.69548 | 0.64261 | 0.54184 | 0.39193 | 0.20813 | 0.033873 | 0 | 0 | 0 | 0
Alhué | 3 | Marzo | 31 | 4.8821 | 151.3447 | Marzo | 0.20342 | 0 | 0 | 0 | 0 | 0 | 0 | 0 | 0.0028457 | 0.097726 | 0.27981 | 0.44609 | 0.56458 | 0.62417 | 0.65744 | 0.64795 | 0.58738 | 0.4851 | 0.33273 | 0.15351 | 0.0027581 | 0 | 0 | 0 | 0
Alhué | 4 | Abril | 30 | 3.7751 | 113.2544 | Abril | 0.1573 | 0 | 0 | 0 | 0 | 0 | 0 | 0 | 0 | 0.069662 | 0.22454 | 0.3583 | 0.46037 | 0.46978 | 0.51525 | 0.5351 | 0.48353 | 0.3827 | 0.23854 | 0.037377 | 0 | 0 | 0 | 0 | 0
Alhué | 5 | Mayo | 31 | 2.732 | 84.6928 | Mayo | 0.11383 | 0 | 0 | 0 | 0 | 0 | 0 | 0 | 0 | 0.006617 | 0.14681 | 0.24667 | 0.33163 | 0.3777 | 0.40813 | 0.39839 | 0.36173 | 0.27605 | 0.1783 | 0 | 0 | 0 | 0 | 0 | 0
Alhué | 6 | Junio | 30 | 2.3773 | 71.3199 | Junio | 0.099055 | 0 | 0 | 0 | 0 | 0 | 0 | 0 | 0 | 0.00035208 | 0.11315 | 0.20918 | 0.29658 | 0.35298 | 0.38689 | 0.36847 | 0.33678 | 0.25599 | 0.056964 | 0 | 0 | 0 | 0 | 0 | 0
Alhué | 7 | Julio | 31 | 2.5506 | 79.0696 | Julio | 0.10628 | 0 | 0 | 0 | 0 | 0 | 0 | 0 | 0 | 0.00068748 | 0.11869 | 0.21443 | 0.30784 | 0.363 | 0.3941 | 0.3721 | 0.33505 | 0.2522 | 0.19253 | 0 | 0 | 0 | 0 | 0 | 0
Alhué | 8 | Agosto | 31 | 2.9614 | 91.8036 | Agosto | 0.12339 | 0 | 0 | 0 | 0 | 0 | 0 | 0 | 0 | 0.027865 | 0.15978 | 0.27228 | 0.36324 | 0.41286 | 0.43151 | 0.41814 | 0.37986 | 0.29921 | 0.18872 | 0.0079373 | 0 | 0 | 0 | 0 | 0
Alhué | 9 | Septiembre | 30 | 3.7891 | 113.6732 | Septiembre | 0.15788 | 0 | 0 | 0 | 0 | 0 | 0 | 0 | 0.0039619 | 0.096463 | 0.24545 | 0.38013 | 0.47229 | 0.50866 | 0.52095 | 0.49336 | 0.43289 | 0.34428 | 0.20559 | 0.085105 | 0 | 0 | 0 | 0 | 0
Alhué | 10 | Octubre | 31 | 4.4619 | 138.32 | Octubre | 0.18591 | 0 | 0 | 0 | 0 | 0 | 0 | 7.8791e-05 | 0.02905 | 0.16222 | 0.3189 | 0.44276 | 0.53993 | 0.58566 | 0.59613 | 0.55851 | 0.49116 | 0.38782 | 0.24198 | 0.10773 | 0 | 0 | 0 | 0 | 0
Alhué | 11 | Noviembre | 30 | 5.2264 | 156.793 | Noviembre | 0.21777 | 0 | 0 | 0 | 0 | 0 | 0 | 0.0069517 | 0.049193 | 0.20613 | 0.3779 | 0.51707 | 0.61685 | 0.66927 | 0.67331 | 0.64332 | 0.56852 | 0.45764 | 0.30354 | 0.12877 | 0.0079613 | 0 | 0 | 0 | 0
Alhué | 12 | Diciembre | 31 | 5.5345 | 171.5685 | Diciembre | 0.2306 | 0 | 0 | 0 | 0 | 0 | 0 | 0.0089385 | 0.042095 | 0.19253 | 0.37454 | 0.52433 | 0.63309 | 0.69091 | 0.71146 | 0.67958 | 0.61539 | 0.50644 | 0.35431 | 0.17594 | 0.024937 | 0 | 0 | 0 | 0
Buin | T | Enero a Diciembre | 365 | 4.0967 | 1495.3119 | Enero a Diciembre | 0.1707 | 0 | 0 | 0 | 0 | 0 | 0 | 0.0015788 | 0.015801 | 0.10702 | 0.26278 | 0.39196 | 0.48621 | 0.53379 | 0.55429 | 0.53062 | 0.47891 | 0.38384 | 0.25532 | 0.08728 | 0.0073599 | 0 | 0 | 0 | 0
Buin | 1 | Enero | 31 | 5.4771 | 169.7899 | Enero | 0.22821 | 0 | 0 | 0 | 0 | 0 | 0 | 0.0014447 | 0.025957 | 0.16005 | 0.34657 | 0.50444 | 0.61508 | 0.68064 | 0.69896 | 0.68019 | 0.62543 | 0.52659 | 0.37976 | 0.1978 | 0.034178 | 0 | 0 | 0 | 0
Buin | 2 | Febrero | 28 | 5.324 | 149.0731 | Febrero | 0.22183 | 0 | 0 | 0 | 0 | 0 | 0 | 0 | 0.015431 | 0.12707 | 0.31382 | 0.47482 | 0.59097 | 0.66765 | 0.70165 | 0.68097 | 0.6276 | 0.52641 | 0.37965 | 0.19205 | 0.025946 | 0 | 0 | 0 | 0
Buin | 3 | Marzo | 31 | 4.861 | 150.6919 | Marzo | 0.20254 | 0 | 0 | 0 | 0 | 0 | 0 | 0 | 0.0033582 | 0.10975 | 0.28941 | 0.44219 | 0.56177 | 0.6288 | 0.65786 | 0.63748 | 0.58145 | 0.47835 | 0.32619 | 0.14292 | 0.00148 | 0 | 0 | 0 | 0
Buin | 4 | Abril | 30 | 3.8609 | 115.8279 | Abril | 0.16087 | 0 | 0 | 0 | 0 | 0 | 0 | 0 | 0 | 0.083985 | 0.24238 | 0.3713 | 0.47527 | 0.51031 | 0.54242 | 0.5246 | 0.46611 | 0.3732 | 0.22736 | 0.043987 | 0 | 0 | 0 | 0 | 0
Buin | 5 | Mayo | 31 | 2.8393 | 88.0172 | Mayo | 0.1183 | 0 | 0 | 0 | 0 | 0 | 0 | 0 | 0 | 0.043319 | 0.16779 | 0.27567 | 0.34917 | 0.40028 | 0.41402 | 0.38768 | 0.35946 | 0.26803 | 0.17385 | 0 | 0 | 0 | 0 | 0 | 0
Buin | 6 | Junio | 30 | 2.5168 | 75.5047 | Junio | 0.10487 | 0 | 0 | 0 | 0 | 0 | 0 | 0 | 0 | 0.00089802 | 0.13543 | 0.23818 | 0.31475 | 0.36499 | 0.38915 | 0.35985 | 0.32452 | 0.24405 | 0.145 | 0 | 0 | 0 | 0 | 0 | 0
Buin | 7 | Julio | 31 | 2.5663 | 79.5545 | Julio | 0.10693 | 0 | 0 | 0 | 0 | 0 | 0 | 0 | 0 | 0.005243 | 0.13682 | 0.24134 | 0.31865 | 0.3621 | 0.37783 | 0.36292 | 0.32369 | 0.2481 | 0.18958 | 0 | 0 | 0 | 0 | 0 | 0
Buin | 8 | Agosto | 31 | 2.9103 | 90.2203 | Agosto | 0.12126 | 0 | 0 | 0 | 0 | 0 | 0 | 0 | 0 | 0.048958 | 0.17541 | 0.28231 | 0.36665 | 0.38734 | 0.40537 | 0.39846 | 0.36328 | 0.28041 | 0.17936 | 0.022794 | 0 | 0 | 0 | 0 | 0
Buin | 9 | Septiembre | 30 | 3.7558 | 112.6754 | Septiembre | 0.15649 | 0 | 0 | 0 | 0 | 0 | 0 | 0 | 0.0055143 | 0.11017 | 0.25348 | 0.37671 | 0.46501 | 0.47286 | 0.51464 | 0.48753 | 0.43869 | 0.34521 | 0.20813 | 0.077907 | 0 | 0 | 0 | 0 | 0
Buin | 10 | Octubre | 31 | 4.4445 | 137.7809 | Octubre | 0.18519 | 0 | 0 | 0 | 0 | 0 | 0 | 0.00014265 | 0.035443 | 0.17229 | 0.32454 | 0.45375 | 0.53862 | 0.5873 | 0.58782 | 0.54812 | 0.48464 | 0.38277 | 0.23196 | 0.097144 | 0 | 0 | 0 | 0 | 0
Buin | 11 | Noviembre | 30 | 5.1785 | 155.3553 | Noviembre | 0.21577 | 0 | 0 | 0 | 0 | 0 | 0 | 0.0076474 | 0.056187 | 0.21832 | 0.38695 | 0.51615 | 0.61296 | 0.66397 | 0.67007 | 0.63446 | 0.5573 | 0.44749 | 0.28711 | 0.11298 | 0.006923 | 0 | 0 | 0 | 0
Buin | 12 | Diciembre | 31 | 5.4262 | 168.2135 | Diciembre | 0.22609 | 0 | 0 | 0 | 0 | 0 | 0 | 0.0097111 | 0.047724 | 0.20417 | 0.38078 | 0.52659 | 0.62559 | 0.67929 | 0.69164 | 0.66512 | 0.59468 | 0.48543 | 0.33595 | 0.15978 | 0.019791 | 0 | 0 | 0 | 0
Calera de Tango | T | Enero a Diciembre | 365 | 4.069 | 1485.1969 | Enero a Diciembre | 0.16954 | 0 | 0 | 0 | 0 | 0 | 0 | 0.0016152 | 0.015585 | 0.10379 | 0.25709 | 0.38405 | 0.47952 | 0.52408 | 0.54789 | 0.53086 | 0.48003 | 0.38625 | 0.25924 | 0.090958 | 0.0080759 | 0 | 0 | 0 | 0
Calera de Tango | 1 | Enero | 31 | 5.4909 | 170.2172 | Enero | 0.22879 | 0 | 0 | 0 | 0 | 0 | 0 | 0.0015006 | 0.027189 | 0.1547 | 0.33956 | 0.49653 | 0.61404 | 0.6809 | 0.7036 | 0.68531 | 0.63254 | 0.5312 | 0.38408 | 0.20215 | 0.037593 | 0 | 0 | 0 | 0
Calera de Tango | 2 | Febrero | 28 | 5.3291 | 149.2136 | Febrero | 0.22204 | 0 | 0 | 0 | 0 | 0 | 0 | 0 | 0.016066 | 0.12383 | 0.30972 | 0.4675 | 0.58618 | 0.66753 | 0.70009 | 0.68375 | 0.62781 | 0.53378 | 0.38707 | 0.19722 | 0.028498 | 0 | 0 | 0 | 0
Calera de Tango | 3 | Marzo | 31 | 4.8275 | 149.654 | Marzo | 0.20115 | 0 | 0 | 0 | 0 | 0 | 0 | 0 | 0.0035771 | 0.10546 | 0.28061 | 0.43743 | 0.55509 | 0.61855 | 0.65268 | 0.63966 | 0.57829 | 0.47782 | 0.32929 | 0.14733 | 0.0017668 | 0 | 0 | 0 | 0
Calera de Tango | 4 | Abril | 30 | 3.7742 | 113.2272 | Abril | 0.15726 | 0 | 0 | 0 | 0 | 0 | 0 | 0 | 0 | 0.080491 | 0.23361 | 0.36086 | 0.46837 | 0.47444 | 0.52564 | 0.51642 | 0.46258 | 0.37126 | 0.23132 | 0.049251 | 0 | 0 | 0 | 0 | 0
Calera de Tango | 5 | Mayo | 31 | 2.7885 | 86.4445 | Mayo | 0.11619 | 0 | 0 | 0 | 0 | 0 | 0 | 0 | 0 | 0.041022 | 0.16385 | 0.26561 | 0.34476 | 0.38519 | 0.40382 | 0.3843 | 0.355 | 0.26977 | 0.17522 | 0 | 0 | 0 | 0 | 0 | 0
Calera de Tango | 6 | Junio | 30 | 2.4438 | 73.3126 | Junio | 0.10182 | 0 | 0 | 0 | 0 | 0 | 0 | 0 | 0 | 0.0011332 | 0.13289 | 0.22731 | 0.30232 | 0.34846 | 0.37156 | 0.34928 | 0.32287 | 0.243 | 0.14493 | 0 | 0 | 0 | 0 | 0 | 0
Calera de Tango | 7 | Julio | 31 | 2.5082 | 77.7536 | Julio | 0.10451 | 0 | 0 | 0 | 0 | 0 | 0 | 0 | 0 | 0.0013443 | 0.13079 | 0.23479 | 0.30528 | 0.34655 | 0.36636 | 0.35869 | 0.32105 | 0.25118 | 0.19214 | 0 | 0 | 0 | 0 | 0 | 0
Calera de Tango | 8 | Agosto | 31 | 2.8838 | 89.3992 | Agosto | 0.12016 | 0 | 0 | 0 | 0 | 0 | 0 | 0 | 0 | 0.049425 | 0.17262 | 0.27443 | 0.35934 | 0.37602 | 0.39571 | 0.39805 | 0.36338 | 0.28149 | 0.18271 | 0.030658 | 0 | 0 | 0 | 0 | 0
Calera de Tango | 9 | Septiembre | 30 | 3.714 | 111.4187 | Septiembre | 0.15475 | 0 | 0 | 0 | 0 | 0 | 0 | 0 | 0.0052234 | 0.10528 | 0.24522 | 0.36154 | 0.45125 | 0.45393 | 0.50457 | 0.4983 | 0.44388 | 0.35126 | 0.21209 | 0.081404 | 0 | 0 | 0 | 0 | 0
Calera de Tango | 10 | Octubre | 31 | 4.4402 | 137.6456 | Octubre | 0.18501 | 0 | 0 | 0 | 0 | 0 | 0 | 0.00014994 | 0.03358 | 0.16955 | 0.32199 | 0.44783 | 0.53259 | 0.5877 | 0.5866 | 0.54859 | 0.48657 | 0.38696 | 0.23723 | 0.10083 | 0 | 0 | 0 | 0 | 0
Calera de Tango | 11 | Noviembre | 30 | 5.1825 | 155.4745 | Noviembre | 0.21594 | 0 | 0 | 0 | 0 | 0 | 0 | 0.0078021 | 0.054547 | 0.21362 | 0.38022 | 0.5116 | 0.60806 | 0.66643 | 0.66658 | 0.6399 | 0.56473 | 0.44953 | 0.29394 | 0.11833 | 0.0071994 | 0 | 0 | 0 | 0
Calera de Tango | 12 | Diciembre | 31 | 5.4457 | 168.8179 | Diciembre | 0.22691 | 0 | 0 | 0 | 0 | 0 | 0 | 0.0099303 | 0.046841 | 0.19964 | 0.37398 | 0.52313 | 0.62692 | 0.68332 | 0.69752 | 0.66811 | 0.60164 | 0.48771 | 0.34083 | 0.16432 | 0.021854 | 0 | 0 | 0 | 0
Colina | T | Enero a Diciembre | 365 | 4.1956 | 1531.3977 | Enero a Diciembre | 0.17482 | 0 | 0 | 0 | 0 | 0 | 0 | 0.0015418 | 0.016865 | 0.11411 | 0.28174 | 0.41124 | 0.50555 | 0.5552 | 0.56561 | 0.53685 | 0.48255 | 0.38508 | 0.252 | 0.081269 | 0.0060044 | 0 | 0 | 0 | 0
Colina | 1 | Enero | 31 | 5.5041 | 170.6273 | Enero | 0.22934 | 0 | 0 | 0 | 0 | 0 | 0 | 0.0012821 | 0.026529 | 0.17401 | 0.3666 | 0.5208 | 0.62625 | 0.68257 | 0.70179 | 0.67892 | 0.62103 | 0.51975 | 0.36998 | 0.18723 | 0.027379 | 0 | 0 | 0 | 0
Colina | 2 | Febrero | 28 | 5.4318 | 152.0907 | Febrero | 0.22633 | 0 | 0 | 0 | 0 | 0 | 0 | 0 | 0.015249 | 0.14363 | 0.34052 | 0.50443 | 0.61727 | 0.68556 | 0.7078 | 0.68754 | 0.62816 | 0.52626 | 0.37248 | 0.18242 | 0.020489 | 0 | 0 | 0 | 0
Colina | 3 | Marzo | 31 | 4.9558 | 153.6294 | Marzo | 0.20649 | 0 | 0 | 0 | 0 | 0 | 0 | 0 | 0.0036588 | 0.12747 | 0.31948 | 0.47754 | 0.5835 | 0.63836 | 0.66425 | 0.63577 | 0.58147 | 0.47229 | 0.3155 | 0.1357 | 0.00080759 | 0 | 0 | 0 | 0
Colina | 4 | Abril | 30 | 4.027 | 120.81 | Abril | 0.16779 | 0 | 0 | 0 | 0 | 0 | 0 | 0 | 0 | 0.096846 | 0.25947 | 0.39762 | 0.49978 | 0.54521 | 0.56718 | 0.53787 | 0.47138 | 0.37903 | 0.23033 | 0.042275 | 0 | 0 | 0 | 0 | 0
Colina | 5 | Mayo | 31 | 2.9598 | 91.753 | Mayo | 0.12332 | 0 | 0 | 0 | 0 | 0 | 0 | 0 | 0 | 0.017748 | 0.18587 | 0.29366 | 0.37716 | 0.4307 | 0.42981 | 0.40289 | 0.36815 | 0.27852 | 0.17526 | 0 | 0 | 0 | 0 | 0 | 0
Colina | 6 | Junio | 30 | 2.598 | 77.9397 | Junio | 0.10825 | 0 | 0 | 0 | 0 | 0 | 0 | 0 | 0 | 0.0011691 | 0.15045 | 0.25364 | 0.3304 | 0.38031 | 0.38886 | 0.36361 | 0.33036 | 0.2501 | 0.1491 | 0 | 0 | 0 | 0 | 0 | 0
Colina | 7 | Julio | 31 | 2.6663 | 82.6549 | Julio | 0.1111 | 0 | 0 | 0 | 0 | 0 | 0 | 0 | 0 | 0.0017195 | 0.14513 | 0.25576 | 0.33853 | 0.37672 | 0.38578 | 0.36738 | 0.34091 | 0.2623 | 0.19205 | 0 | 0 | 0 | 0 | 0 | 0
Colina | 8 | Agosto | 31 | 2.9947 | 92.8344 | Agosto | 0.12478 | 0 | 0 | 0 | 0 | 0 | 0 | 0 | 0 | 0.044526 | 0.18231 | 0.28689 | 0.3792 | 0.41664 | 0.42625 | 0.40445 | 0.36583 | 0.2897 | 0.18269 | 0.016175 | 0 | 0 | 0 | 0 | 0
Colina | 9 | Septiembre | 30 | 3.8779 | 116.3356 | Septiembre | 0.16158 | 0 | 0 | 0 | 0 | 0 | 0 | 0 | 0.0055047 | 0.12135 | 0.27066 | 0.39111 | 0.47733 | 0.52752 | 0.53385 | 0.4995 | 0.43859 | 0.33884 | 0.20213 | 0.07148 | 0 | 0 | 0 | 0 | 0
Colina | 10 | Octubre | 31 | 4.577 | 141.8885 | Octubre | 0.19071 | 0 | 0 | 0 | 0 | 0 | 0 | 0.00013234 | 0.039337 | 0.1854 | 0.34576 | 0.47232 | 0.56367 | 0.60551 | 0.60533 | 0.56747 | 0.49283 | 0.38241 | 0.2281 | 0.088794 | 0 | 0 | 0 | 0 | 0
Colina | 11 | Noviembre | 30 | 5.2347 | 157.0415 | Noviembre | 0.21811 | 0 | 0 | 0 | 0 | 0 | 0 | 0.0074367 | 0.061859 | 0.232 | 0.40794 | 0.53338 | 0.62789 | 0.67616 | 0.67564 | 0.63407 | 0.55516 | 0.43761 | 0.2767 | 0.10252 | 0.0063451 | 0 | 0 | 0 | 0
Colina | 12 | Diciembre | 31 | 5.5203 | 171.1288 | Diciembre | 0.23001 | 0 | 0 | 0 | 0 | 0 | 0 | 0.00965 | 0.050244 | 0.2235 | 0.40673 | 0.54769 | 0.64558 | 0.69718 | 0.70075 | 0.66273 | 0.59668 | 0.48418 | 0.32969 | 0.14864 | 0.017031 | 0 | 0 | 0 | 0
Curacaví | T | Enero a Diciembre | 365 | 4.1194 | 1503.581 | Enero a Diciembre | 0.17164 | 0 | 0 | 0 | 0 | 0 | 0 | 0.0012799 | 0.01725 | 0.10758 | 0.26883 | 0.40127 | 0.50038 | 0.555 | 0.56907 | 0.5399 | 0.48142 | 0.38308 | 0.21742 | 0.070842 | 0.0060703 | 0 | 0 | 0 | 0
Curacaví | 1 | Enero | 31 | 5.5587 | 172.3189 | Enero | 0.23161 | 0 | 0 | 0 | 0 | 0 | 0 | 0.00088556 | 0.028117 | 0.17326 | 0.35991 | 0.51422 | 0.62357 | 0.6869 | 0.71269 | 0.69663 | 0.63848 | 0.53078 | 0.3778 | 0.18801 | 0.027423 | 0 | 0 | 0 | 0
Curacaví | 2 | Febrero | 28 | 5.3598 | 150.0747 | Febrero | 0.22333 | 0 | 0 | 0 | 0 | 0 | 0 | 0 | 0.014282 | 0.13664 | 0.32291 | 0.48919 | 0.6019 | 0.67343 | 0.7031 | 0.68707 | 0.63346 | 0.528 | 0.37199 | 0.17814 | 0.019709 | 0 | 0 | 0 | 0
Curacaví | 3 | Marzo | 31 | 4.8598 | 150.6528 | Marzo | 0.20249 | 0 | 0 | 0 | 0 | 0 | 0 | 0 | 0.0026076 | 0.11472 | 0.29305 | 0.45469 | 0.57639 | 0.64077 | 0.66431 | 0.63798 | 0.57712 | 0.46878 | 0.31366 | 0.115 | 0.00067481 | 0 | 0 | 0 | 0
Curacaví | 4 | Abril | 30 | 3.9044 | 117.1307 | Abril | 0.16268 | 0 | 0 | 0 | 0 | 0 | 0 | 0 | 0 | 0.077354 | 0.24179 | 0.38005 | 0.48563 | 0.54478 | 0.56394 | 0.53423 | 0.47593 | 0.37565 | 0.2194 | 0.00561 | 0 | 0 | 0 | 0 | 0
Curacaví | 5 | Mayo | 31 | 2.7227 | 84.4029 | Mayo | 0.11344 | 0 | 0 | 0 | 0 | 0 | 0 | 0 | 0 | 0.0069732 | 0.16448 | 0.27408 | 0.36875 | 0.42162 | 0.43352 | 0.40542 | 0.35656 | 0.25713 | 0.034129 | 0 | 0 | 0 | 0 | 0 | 0
Curacaví | 6 | Junio | 30 | 2.4285 | 72.8549 | Junio | 0.10119 | 0 | 0 | 0 | 0 | 0 | 0 | 0 | 0 | 0.00055481 | 0.1325 | 0.23993 | 0.31915 | 0.37331 | 0.39874 | 0.36849 | 0.33608 | 0.24632 | 0.013421 | 0 | 0 | 0 | 0 | 0 | 0
Curacaví | 7 | Julio | 31 | 2.5318 | 78.4871 | Julio | 0.10549 | 0 | 0 | 0 | 0 | 0 | 0 | 0 | 0 | 0.001061 | 0.13754 | 0.23962 | 0.33205 | 0.38683 | 0.40293 | 0.37729 | 0.32573 | 0.25223 | 0.076555 | 0 | 0 | 0 | 0 | 0 | 0
Curacaví | 8 | Agosto | 31 | 3.029 | 93.898 | Agosto | 0.12621 | 0 | 0 | 0 | 0 | 0 | 0 | 0 | 0 | 0.032528 | 0.17883 | 0.29284 | 0.39587 | 0.44476 | 0.44685 | 0.41437 | 0.36285 | 0.28772 | 0.16982 | 0.0025323 | 0 | 0 | 0 | 0 | 0
Curacaví | 9 | Septiembre | 30 | 3.7911 | 113.7343 | Septiembre | 0.15796 | 0 | 0 | 0 | 0 | 0 | 0 | 0 | 0.0053071 | 0.11633 | 0.26555 | 0.3938 | 0.4816 | 0.51752 | 0.52779 | 0.4927 | 0.42871 | 0.33888 | 0.19761 | 0.025351 | 0 | 0 | 0 | 0 | 0
Curacaví | 10 | Octubre | 31 | 4.4997 | 139.49 | Octubre | 0.18749 | 0 | 0 | 0 | 0 | 0 | 0 | 4.4216e-05 | 0.039936 | 0.18488 | 0.34114 | 0.46195 | 0.55359 | 0.60403 | 0.59428 | 0.5523 | 0.47977 | 0.38077 | 0.22222 | 0.084759 | 0 | 0 | 0 | 0 | 0
Curacaví | 11 | Noviembre | 30 | 5.2019 | 156.056 | Noviembre | 0.21674 | 0 | 0 | 0 | 0 | 0 | 0 | 0.0063192 | 0.063714 | 0.23089 | 0.39465 | 0.53069 | 0.62445 | 0.67113 | 0.66959 | 0.63401 | 0.55502 | 0.43585 | 0.27595 | 0.10222 | 0.0073762 | 0 | 0 | 0 | 0
Curacaví | 12 | Diciembre | 31 | 5.5455 | 171.9111 | Diciembre | 0.23106 | 0 | 0 | 0 | 0 | 0 | 0 | 0.0081094 | 0.053039 | 0.2158 | 0.3936 | 0.54414 | 0.64158 | 0.69498 | 0.71109 | 0.67835 | 0.60728 | 0.49489 | 0.33652 | 0.14848 | 0.017661 | 0 | 0 | 0 | 0
El Monte | T | Enero a Diciembre | 365 | 4.1188 | 1503.3579 | Enero a Diciembre | 0.17162 | 0 | 0 | 0 | 0 | 0 | 0 | 0.0013636 | 0.01272 | 0.086011 | 0.23437 | 0.36847 | 0.4722 | 0.5365 | 0.56114 | 0.54516 | 0.49839 | 0.40798 | 0.28025 | 0.10321 | 0.011043 | 0 | 0 | 0 | 0
El Monte | 1 | Enero | 31 | 5.5337 | 171.5444 | Enero | 0.23057 | 0 | 0 | 0 | 0 | 0 | 0 | 0.0010583 | 0.026104 | 0.12532 | 0.30655 | 0.47359 | 0.60448 | 0.68054 | 0.70929 | 0.70173 | 0.65349 | 0.55823 | 0.41445 | 0.22819 | 0.050663 | 0 | 0 | 0 | 0
El Monte | 2 | Febrero | 28 | 5.3521 | 149.8582 | Febrero | 0.223 | 0 | 0 | 0 | 0 | 0 | 0 | 0 | 0.014634 | 0.095087 | 0.2716 | 0.44515 | 0.57533 | 0.6673 | 0.7053 | 0.69775 | 0.64987 | 0.55417 | 0.41201 | 0.22312 | 0.040755 | 0 | 0 | 0 | 0
El Monte | 3 | Marzo | 31 | 4.8448 | 150.1895 | Marzo | 0.20187 | 0 | 0 | 0 | 0 | 0 | 0 | 0 | 0.0027654 | 0.078257 | 0.24676 | 0.4106 | 0.54399 | 0.62255 | 0.66299 | 0.64995 | 0.5998 | 0.50271 | 0.35179 | 0.16893 | 0.0037149 | 0 | 0 | 0 | 0
El Monte | 4 | Abril | 30 | 3.828 | 114.8412 | Abril | 0.1595 | 0 | 0 | 0 | 0 | 0 | 0 | 0 | 0 | 0.060732 | 0.20401 | 0.3352 | 0.44342 | 0.5111 | 0.54059 | 0.53298 | 0.491 | 0.40165 | 0.25448 | 0.052884 | 0 | 0 | 0 | 0 | 0
El Monte | 5 | Mayo | 31 | 2.7849 | 86.3327 | Mayo | 0.11604 | 0 | 0 | 0 | 0 | 0 | 0 | 0 | 0 | 0.03001 | 0.14173 | 0.24794 | 0.33056 | 0.39349 | 0.41773 | 0.39603 | 0.36225 | 0.27463 | 0.19055 | 0 | 0 | 0 | 0 | 0 | 0
El Monte | 6 | Junio | 30 | 2.4646 | 73.9389 | Junio | 0.10269 | 0 | 0 | 0 | 0 | 0 | 0 | 0 | 0 | 0.0052353 | 0.1153 | 0.21708 | 0.29485 | 0.33922 | 0.36966 | 0.35928 | 0.3383 | 0.2625 | 0.16319 | 0 | 0 | 0 | 0 | 0 | 0
El Monte | 7 | Julio | 31 | 2.582 | 80.0433 | Julio | 0.10759 | 0 | 0 | 0 | 0 | 0 | 0 | 0 | 0 | 0.0064815 | 0.12266 | 0.22196 | 0.31419 | 0.36318 | 0.37969 | 0.37082 | 0.33033 | 0.26485 | 0.20786 | 0 | 0 | 0 | 0 | 0 | 0
El Monte | 8 | Agosto | 31 | 2.95 | 91.4501 | Agosto | 0.12292 | 0 | 0 | 0 | 0 | 0 | 0 | 0 | 0 | 0.036788 | 0.15617 | 0.26899 | 0.35497 | 0.40874 | 0.42115 | 0.41196 | 0.37473 | 0.30287 | 0.19299 | 0.020636 | 0 | 0 | 0 | 0 | 0
El Monte | 9 | Septiembre | 30 | 3.8416 | 115.249 | Septiembre | 0.16007 | 0 | 0 | 0 | 0 | 0 | 0 | 0 | 0.0039992 | 0.087686 | 0.23562 | 0.36391 | 0.45684 | 0.50447 | 0.52947 | 0.51127 | 0.45756 | 0.36748 | 0.22487 | 0.098465 | 0 | 0 | 0 | 0 | 0
El Monte | 10 | Octubre | 31 | 4.5314 | 140.4737 | Octubre | 0.18881 | 0 | 0 | 0 | 0 | 0 | 0 | 8.1823e-05 | 0.025865 | 0.14927 | 0.30647 | 0.43648 | 0.52898 | 0.59233 | 0.60618 | 0.57308 | 0.51496 | 0.41264 | 0.2635 | 0.12158 | 0 | 0 | 0 | 0 | 0
El Monte | 11 | Noviembre | 30 | 5.2189 | 156.5682 | Noviembre | 0.21746 | 0 | 0 | 0 | 0 | 0 | 0 | 0.0066642 | 0.041746 | 0.18753 | 0.35668 | 0.49708 | 0.59965 | 0.66769 | 0.68175 | 0.6524 | 0.58741 | 0.47475 | 0.31958 | 0.13777 | 0.0082351 | 0 | 0 | 0 | 0
El Monte | 12 | Diciembre | 31 | 5.4933 | 170.2908 | Diciembre | 0.22889 | 0 | 0 | 0 | 0 | 0 | 0 | 0.0085589 | 0.037529 | 0.16974 | 0.34886 | 0.50363 | 0.6191 | 0.68734 | 0.70983 | 0.68462 | 0.62095 | 0.51929 | 0.36777 | 0.18689 | 0.029153 | 0 | 0 | 0 | 0
Isla de Maipo | T | Enero a Diciembre | 365 | 4.1371 | 1510.0329 | Enero a Diciembre | 0.17238 | 0 | 0 | 0 | 0 | 0 | 0 | 0.0014343 | 0.013283 | 0.090078 | 0.24127 | 0.37544 | 0.47791 | 0.54128 | 0.56591 | 0.54744 | 0.49493 | 0.40196 | 0.27461 | 0.1016 | 0.0099085 | 0 | 0 | 0 | 0
Isla de Maipo | 1 | Enero | 31 | 5.5481 | 171.992 | Enero | 0.23117 | 0 | 0 | 0 | 0 | 0 | 0 | 0.0012388 | 0.02601 | 0.13261 | 0.318 | 0.48401 | 0.61049 | 0.68498 | 0.71575 | 0.7017 | 0.64989 | 0.55041 | 0.40531 | 0.22106 | 0.046674 | 0 | 0 | 0 | 0
Isla de Maipo | 2 | Febrero | 28 | 5.3984 | 151.1565 | Febrero | 0.22494 | 0 | 0 | 0 | 0 | 0 | 0 | 0 | 0.014924 | 0.10129 | 0.28278 | 0.45804 | 0.58655 | 0.67585 | 0.71351 | 0.70013 | 0.64859 | 0.55446 | 0.40752 | 0.21754 | 0.037269 | 0 | 0 | 0 | 0
Isla de Maipo | 3 | Marzo | 31 | 4.8589 | 150.6261 | Marzo | 0.20245 | 0 | 0 | 0 | 0 | 0 | 0 | 0 | 0.0029507 | 0.085089 | 0.25885 | 0.42256 | 0.55106 | 0.62543 | 0.66438 | 0.64746 | 0.59489 | 0.49512 | 0.34557 | 0.16446 | 0.0010868 | 0 | 0 | 0 | 0
Isla de Maipo | 4 | Abril | 30 | 3.8386 | 115.1593 | Abril | 0.15994 | 0 | 0 | 0 | 0 | 0 | 0 | 0 | 0 | 0.06414 | 0.21198 | 0.33958 | 0.44612 | 0.51556 | 0.54119 | 0.53703 | 0.48561 | 0.38924 | 0.25078 | 0.057412 | 0 | 0 | 0 | 0 | 0
Isla de Maipo | 5 | Mayo | 31 | 2.7894 | 86.4722 | Mayo | 0.11623 | 0 | 0 | 0 | 0 | 0 | 0 | 0 | 0 | 0.03124 | 0.14458 | 0.25268 | 0.33306 | 0.39077 | 0.41958 | 0.39872 | 0.35885 | 0.27359 | 0.18636 | 0 | 0 | 0 | 0 | 0 | 0
Isla de Maipo | 6 | Junio | 30 | 2.4747 | 74.2424 | Junio | 0.10311 | 0 | 0 | 0 | 0 | 0 | 0 | 0 | 0 | 0.00057311 | 0.11423 | 0.21613 | 0.29704 | 0.35293 | 0.38461 | 0.36507 | 0.3303 | 0.25612 | 0.15775 | 0 | 0 | 0 | 0 | 0 | 0
Isla de Maipo | 7 | Julio | 31 | 2.58 | 79.9814 | Julio | 0.1075 | 0 | 0 | 0 | 0 | 0 | 0 | 0 | 0 | 0.0024834 | 0.12301 | 0.22833 | 0.31227 | 0.36443 | 0.37811 | 0.36907 | 0.33082 | 0.26598 | 0.20553 | 0 | 0 | 0 | 0 | 0 | 0
Isla de Maipo | 8 | Agosto | 31 | 2.9824 | 92.454 | Agosto | 0.12427 | 0 | 0 | 0 | 0 | 0 | 0 | 0 | 0 | 0.039108 | 0.16015 | 0.26793 | 0.35465 | 0.41703 | 0.42904 | 0.41541 | 0.37454 | 0.29416 | 0.19362 | 0.036736 | 0 | 0 | 0 | 0 | 0
Isla de Maipo | 9 | Septiembre | 30 | 3.8412 | 115.2373 | Septiembre | 0.16005 | 0 | 0 | 0 | 0 | 0 | 0 | 0 | 0.0040527 | 0.092996 | 0.24062 | 0.36768 | 0.45649 | 0.5 | 0.53869 | 0.50931 | 0.45436 | 0.36329 | 0.2199 | 0.093862 | 0 | 0 | 0 | 0 | 0
Isla de Maipo | 10 | Octubre | 31 | 4.5812 | 142.016 | Octubre | 0.19088 | 0 | 0 | 0 | 0 | 0 | 0 | 0.00010421 | 0.027209 | 0.15595 | 0.31506 | 0.44459 | 0.54553 | 0.60393 | 0.61359 | 0.58676 | 0.51527 | 0.40337 | 0.25326 | 0.11654 | 0 | 0 | 0 | 0 | 0
Isla de Maipo | 11 | Noviembre | 30 | 5.2444 | 157.3318 | Noviembre | 0.21852 | 0 | 0 | 0 | 0 | 0 | 0 | 0.0069587 | 0.045351 | 0.196 | 0.36769 | 0.5073 | 0.6159 | 0.67378 | 0.68112 | 0.65406 | 0.5802 | 0.46713 | 0.30951 | 0.13204 | 0.007365 | 0 | 0 | 0 | 0
Isla de Maipo | 12 | Diciembre | 31 | 5.5074 | 170.7291 | Diciembre | 0.22947 | 0 | 0 | 0 | 0 | 0 | 0 | 0.0089097 | 0.038899 | 0.17946 | 0.35829 | 0.51642 | 0.62578 | 0.69071 | 0.71138 | 0.68461 | 0.61587 | 0.5107 | 0.36025 | 0.17961 | 0.026507 | 0 | 0 | 0 | 0
Lampa | T | Enero a Diciembre | 365 | 4.2567 | 1553.7056 | Enero a Diciembre | 0.17736 | 0 | 0 | 0 | 0 | 0 | 0 | 0.0014871 | 0.024369 | 0.1428 | 0.30835 | 0.43479 | 0.5235 | 0.5705 | 0.57777 | 0.54291 | 0.47781 | 0.36902 | 0.22731 | 0.051734 | 0.0043656 | 0 | 0 | 0 | 0
Lampa | 1 | Enero | 31 | 5.5842 | 173.1115 | Enero | 0.23268 | 0 | 0 | 0 | 0 | 0 | 0 | 0.0011661 | 0.039557 | 0.21344 | 0.40314 | 0.54972 | 0.64988 | 0.70212 | 0.71405 | 0.68572 | 0.61547 | 0.50023 | 0.34086 | 0.15089 | 0.017986 | 0 | 0 | 0 | 0
Lampa | 2 | Febrero | 28 | 5.4681 | 153.1061 | Febrero | 0.22784 | 0 | 0 | 0 | 0 | 0 | 0 | 0 | 0.019477 | 0.17921 | 0.37335 | 0.52929 | 0.63639 | 0.70207 | 0.71644 | 0.686 | 0.6222 | 0.50313 | 0.34163 | 0.14742 | 0.011486 | 0 | 0 | 0 | 0
Lampa | 3 | Marzo | 31 | 4.9749 | 154.2207 | Marzo | 0.20729 | 0 | 0 | 0 | 0 | 0 | 0 | 0 | 0.0045581 | 0.15913 | 0.34719 | 0.49713 | 0.60449 | 0.65932 | 0.67183 | 0.63868 | 0.56842 | 0.4528 | 0.28796 | 0.082838 | 0.00051659 | 0 | 0 | 0 | 0
Lampa | 4 | Abril | 30 | 4.0414 | 121.2415 | Abril | 0.16839 | 0 | 0 | 0 | 0 | 0 | 0 | 0 | 0 | 0.11899 | 0.28691 | 0.41494 | 0.51446 | 0.56206 | 0.57578 | 0.53476 | 0.46756 | 0.35834 | 0.20235 | 0.0052333 | 0 | 0 | 0 | 0 | 0
Lampa | 5 | Mayo | 31 | 3.0029 | 93.0907 | Mayo | 0.12512 | 0 | 0 | 0 | 0 | 0 | 0 | 0 | 0 | 0.066272 | 0.19838 | 0.30534 | 0.3825 | 0.43527 | 0.44212 | 0.41054 | 0.35737 | 0.25626 | 0.14887 | 0 | 0 | 0 | 0 | 0 | 0
Lampa | 6 | Junio | 30 | 2.6508 | 79.5239 | Junio | 0.11045 | 0 | 0 | 0 | 0 | 0 | 0 | 0 | 0 | 0.00264 | 0.16547 | 0.27052 | 0.33884 | 0.38828 | 0.4122 | 0.37571 | 0.32711 | 0.24139 | 0.12863 | 0 | 0 | 0 | 0 | 0 | 0
Lampa | 7 | Julio | 31 | 2.6943 | 83.5224 | Julio | 0.11226 | 0 | 0 | 0 | 0 | 0 | 0 | 0 | 0 | 0.0089 | 0.16445 | 0.27094 | 0.34844 | 0.38694 | 0.40109 | 0.37447 | 0.33155 | 0.24118 | 0.16631 | 0 | 0 | 0 | 0 | 0 | 0
Lampa | 8 | Agosto | 31 | 3.1266 | 96.925 | Agosto | 0.13028 | 0 | 0 | 0 | 0 | 0 | 0 | 0 | 0 | 0.072293 | 0.20854 | 0.32244 | 0.39836 | 0.44177 | 0.44532 | 0.41686 | 0.36933 | 0.28269 | 0.16674 | 0.0022743 | 0 | 0 | 0 | 0 | 0
Lampa | 9 | Septiembre | 30 | 3.9555 | 118.6662 | Septiembre | 0.16481 | 0 | 0 | 0 | 0 | 0 | 0 | 0 | 0.010837 | 0.14971 | 0.30178 | 0.4181 | 0.51081 | 0.54193 | 0.54066 | 0.5076 | 0.44129 | 0.3346 | 0.18648 | 0.011745 | 0 | 0 | 0 | 0 | 0
Lampa | 10 | Octubre | 31 | 4.6318 | 143.5868 | Octubre | 0.19299 | 0 | 0 | 0 | 0 | 0 | 0 | 9.5706e-05 | 0.056607 | 0.21531 | 0.37238 | 0.49482 | 0.57469 | 0.61715 | 0.61583 | 0.57676 | 0.49093 | 0.37561 | 0.21024 | 0.031399 | 0 | 0 | 0 | 0 | 0
Lampa | 11 | Noviembre | 30 | 5.3425 | 160.2764 | Noviembre | 0.22261 | 0 | 0 | 0 | 0 | 0 | 0 | 0.007285 | 0.087681 | 0.2667 | 0.44061 | 0.56856 | 0.6546 | 0.6952 | 0.68479 | 0.63802 | 0.55167 | 0.41731 | 0.24907 | 0.074709 | 0.0063604 | 0 | 0 | 0 | 0
Lampa | 12 | Diciembre | 31 | 5.6076 | 173.8371 | Diciembre | 0.23365 | 0 | 0 | 0 | 0 | 0 | 0 | 0.0092986 | 0.073712 | 0.26096 | 0.438 | 0.57571 | 0.66857 | 0.71391 | 0.71318 | 0.6698 | 0.59085 | 0.46472 | 0.29859 | 0.1143 | 0.016038 | 0 | 0 | 0 | 0
Maria Pinto | T | Enero a Diciembre | 365 | 4.0538 | 1479.6435 | Enero a Diciembre | 0.16891 | 0 | 0 | 0 | 0 | 0 | 0 | 0.0012302 | 0.011821 | 0.077051 | 0.21775 | 0.34829 | 0.4541 | 0.52117 | 0.55114 | 0.54118 | 0.50044 | 0.41415 | 0.28853 | 0.11301 | 0.013958 | 0 | 0 | 0 | 0
Maria Pinto | 1 | Enero | 31 | 5.5158 | 170.9908 | Enero | 0.22983 | 0 | 0 | 0 | 0 | 0 | 0 | 0.00086289 | 0.025294 | 0.11521 | 0.29006 | 0.45899 | 0.58917 | 0.66688 | 0.70567 | 0.70642 | 0.65725 | 0.56676 | 0.42509 | 0.24497 | 0.063207 | 0 | 0 | 0 | 0
Maria Pinto | 2 | Febrero | 28 | 5.2947 | 148.2522 | Febrero | 0.22061 | 0 | 0 | 0 | 0 | 0 | 0 | 0 | 0.013985 | 0.084644 | 0.25546 | 0.42375 | 0.56115 | 0.65041 | 0.69417 | 0.69233 | 0.6516 | 0.5608 | 0.42134 | 0.23457 | 0.050518 | 0 | 0 | 0 | 0
Maria Pinto | 3 | Marzo | 31 | 4.7888 | 148.4524 | Marzo | 0.19953 | 0 | 0 | 0 | 0 | 0 | 0 | 0 | 0.0024565 | 0.067541 | 0.22956 | 0.39356 | 0.52761 | 0.61331 | 0.65461 | 0.64793 | 0.6013 | 0.50655 | 0.35997 | 0.18044 | 0.0039511 | 0 | 0 | 0 | 0
Maria Pinto | 4 | Abril | 30 | 3.6664 | 109.9931 | Abril | 0.15277 | 0 | 0 | 0 | 0 | 0 | 0 | 0 | 0 | 0.051637 | 0.18986 | 0.31641 | 0.41435 | 0.45634 | 0.50283 | 0.5189 | 0.48832 | 0.40366 | 0.26141 | 0.062723 | 0 | 0 | 0 | 0 | 0
Maria Pinto | 5 | Mayo | 31 | 2.6153 | 81.0728 | Mayo | 0.10897 | 0 | 0 | 0 | 0 | 0 | 0 | 0 | 0 | 0.020275 | 0.11821 | 0.21446 | 0.28784 | 0.35474 | 0.38355 | 0.38905 | 0.36307 | 0.28422 | 0.19983 | 0 | 0 | 0 | 0 | 0 | 0
Maria Pinto | 6 | Junio | 30 | 2.3436 | 70.3071 | Junio | 0.097649 | 0 | 0 | 0 | 0 | 0 | 0 | 0 | 0 | 0.00048999 | 0.09095 | 0.17675 | 0.25296 | 0.32518 | 0.36762 | 0.35464 | 0.33816 | 0.2674 | 0.16941 | 0 | 0 | 0 | 0 | 0 | 0
Maria Pinto | 7 | Julio | 31 | 2.4954 | 77.3569 | Julio | 0.10397 | 0 | 0 | 0 | 0 | 0 | 0 | 0 | 0 | 0.0019502 | 0.10052 | 0.19148 | 0.28773 | 0.35307 | 0.37563 | 0.36537 | 0.33803 | 0.26804 | 0.21357 | 0 | 0 | 0 | 0 | 0 | 0
Maria Pinto | 8 | Agosto | 31 | 2.925 | 90.6743 | Agosto | 0.12187 | 0 | 0 | 0 | 0 | 0 | 0 | 0 | 0 | 0.030063 | 0.13861 | 0.24569 | 0.34465 | 0.40335 | 0.4249 | 0.40744 | 0.37666 | 0.31213 | 0.2052 | 0.036282 | 0 | 0 | 0 | 0 | 0
Maria Pinto | 9 | Septiembre | 30 | 3.7952 | 113.8548 | Septiembre | 0.15813 | 0 | 0 | 0 | 0 | 0 | 0 | 0 | 0.0037038 | 0.07786 | 0.22361 | 0.35076 | 0.44805 | 0.50252 | 0.52742 | 0.50145 | 0.45141 | 0.36987 | 0.23207 | 0.10643 | 0 | 0 | 0 | 0 | 0
Maria Pinto | 10 | Octubre | 31 | 4.5322 | 140.4973 | Octubre | 0.18884 | 0 | 0 | 0 | 0 | 0 | 0 | 5.1435e-05 | 0.023126 | 0.14033 | 0.29641 | 0.43134 | 0.53129 | 0.58885 | 0.5961 | 0.5737 | 0.52094 | 0.4258 | 0.26891 | 0.13532 | 0 | 0 | 0 | 0 | 0
Maria Pinto | 11 | Noviembre | 30 | 5.1851 | 155.5533 | Noviembre | 0.21605 | 0 | 0 | 0 | 0 | 0 | 0 | 0.0060071 | 0.037678 | 0.1757 | 0.34572 | 0.4852 | 0.59486 | 0.6633 | 0.6757 | 0.65122 | 0.5867 | 0.47511 | 0.32378 | 0.15283 | 0.011311 | 0 | 0 | 0 | 0
Maria Pinto | 12 | Diciembre | 31 | 5.4884 | 170.1409 | Diciembre | 0.22868 | 0 | 0 | 0 | 0 | 0 | 0 | 0.0078405 | 0.035603 | 0.15893 | 0.334 | 0.49114 | 0.60951 | 0.67608 | 0.70546 | 0.68576 | 0.63181 | 0.52943 | 0.38178 | 0.20256 | 0.038511 | 0 | 0 | 0 | 0
Melipilla | T | Enero a Diciembre | 365 | 4.0031 | 1461.1139 | Enero a Diciembre | 0.16679 | 0 | 0 | 0 | 0 | 0 | 0 | 0.0011918 | 0.011395 | 0.071245 | 0.20959 | 0.34049 | 0.44353 | 0.49848 | 0.53707 | 0.5387 | 0.50426 | 0.42044 | 0.29652 | 0.11498 | 0.015162 | 0 | 0 | 0 | 0
Melipilla | 1 | Enero | 31 | 5.4459 | 168.8244 | Enero | 0.22691 | 0 | 0 | 0 | 0 | 0 | 0 | 0.00074772 | 0.025646 | 0.10391 | 0.27318 | 0.43527 | 0.56883 | 0.65198 | 0.69596 | 0.6987 | 0.66148 | 0.57297 | 0.43465 | 0.25414 | 0.068493 | 0 | 0 | 0 | 0
Melipilla | 2 | Febrero | 28 | 5.2386 | 146.6808 | Febrero | 0.21828 | 0 | 0 | 0 | 0 | 0 | 0 | 0 | 0.013524 | 0.07523 | 0.23775 | 0.40401 | 0.54398 | 0.63484 | 0.68471 | 0.68849 | 0.65366 | 0.56749 | 0.4302 | 0.2488 | 0.055916 | 0 | 0 | 0 | 0
Melipilla | 3 | Marzo | 31 | 4.7366 | 146.8354 | Marzo | 0.19736 | 0 | 0 | 0 | 0 | 0 | 0 | 0 | 0.002291 | 0.061145 | 0.21629 | 0.37598 | 0.51603 | 0.58887 | 0.63687 | 0.64667 | 0.60501 | 0.51948 | 0.37482 | 0.1907 | 0.002488 | 0 | 0 | 0 | 0
Melipilla | 4 | Abril | 30 | 3.5538 | 106.6134 | Abril | 0.14807 | 0 | 0 | 0 | 0 | 0 | 0 | 0 | 0 | 0.046723 | 0.18322 | 0.3095 | 0.39819 | 0.41361 | 0.46781 | 0.51717 | 0.49328 | 0.4079 | 0.2659 | 0.050472 | 0 | 0 | 0 | 0 | 0
Melipilla | 5 | Mayo | 31 | 2.5704 | 79.6837 | Mayo | 0.1071 | 0 | 0 | 0 | 0 | 0 | 0 | 0 | 0 | 0.019519 | 0.11763 | 0.22089 | 0.28388 | 0.32227 | 0.3747 | 0.379 | 0.36471 | 0.28457 | 0.20329 | 0 | 0 | 0 | 0 | 0 | 0
Melipilla | 6 | Junio | 30 | 2.3625 | 70.8738 | Junio | 0.098436 | 0 | 0 | 0 | 0 | 0 | 0 | 0 | 0 | 0.00036869 | 0.097442 | 0.18747 | 0.25979 | 0.31784 | 0.36031 | 0.35264 | 0.34277 | 0.27015 | 0.17368 | 0 | 0 | 0 | 0 | 0 | 0
Melipilla | 7 | Julio | 31 | 2.4976 | 77.4264 | Julio | 0.10407 | 0 | 0 | 0 | 0 | 0 | 0 | 0 | 0 | 0.0015473 | 0.1038 | 0.2065 | 0.29267 | 0.33084 | 0.35661 | 0.36149 | 0.34345 | 0.27885 | 0.22187 | 0 | 0 | 0 | 0 | 0 | 0
Melipilla | 8 | Agosto | 31 | 2.8169 | 87.3227 | Agosto | 0.11737 | 0 | 0 | 0 | 0 | 0 | 0 | 0 | 0 | 0.028237 | 0.13854 | 0.24818 | 0.33191 | 0.36191 | 0.38862 | 0.39734 | 0.38038 | 0.31789 | 0.21092 | 0.012938 | 0 | 0 | 0 | 0 | 0
Melipilla | 9 | Septiembre | 30 | 3.7544 | 112.6309 | Septiembre | 0.15643 | 0 | 0 | 0 | 0 | 0 | 0 | 0 | 0.0034365 | 0.073966 | 0.21727 | 0.34473 | 0.44136 | 0.47979 | 0.51253 | 0.50286 | 0.45338 | 0.37242 | 0.23966 | 0.11297 | 0 | 0 | 0 | 0 | 0
Melipilla | 10 | Octubre | 31 | 4.4866 | 139.0854 | Octubre | 0.18694 | 0 | 0 | 0 | 0 | 0 | 0 | 4.2665e-05 | 0.022249 | 0.13175 | 0.28473 | 0.41483 | 0.51443 | 0.57121 | 0.59501 | 0.58109 | 0.52423 | 0.42903 | 0.27685 | 0.14117 | 0 | 0 | 0 | 0 | 0
Melipilla | 11 | Noviembre | 30 | 5.1365 | 154.0959 | Noviembre | 0.21402 | 0 | 0 | 0 | 0 | 0 | 0 | 0.0058371 | 0.035579 | 0.16556 | 0.3266 | 0.4662 | 0.58026 | 0.64768 | 0.67136 | 0.65354 | 0.59121 | 0.48589 | 0.33576 | 0.15827 | 0.012777 | 0 | 0 | 0 | 0
Melipilla | 12 | Diciembre | 31 | 5.4368 | 168.5395 | Diciembre | 0.22653 | 0 | 0 | 0 | 0 | 0 | 0 | 0.0076746 | 0.034011 | 0.14698 | 0.31858 | 0.47234 | 0.59104 | 0.66094 | 0.70033 | 0.68537 | 0.63763 | 0.53864 | 0.39061 | 0.21035 | 0.042276 | 0 | 0 | 0 | 0
Padre Hurtado | T | Enero a Diciembre | 365 | 4.0389 | 1474.202 | Enero a Diciembre | 0.16829 | 0 | 0 | 0 | 0 | 0 | 0 | 0.0015496 | 0.015492 | 0.10128 | 0.2534 | 0.38015 | 0.4759 | 0.52756 | 0.54669 | 0.52687 | 0.47659 | 0.38134 | 0.2539 | 0.090042 | 0.0081581 | 0 | 0 | 0 | 0
Padre Hurtado | 1 | Enero | 31 | 5.4242 | 168.1489 | Enero | 0.22601 | 0 | 0 | 0 | 0 | 0 | 0 | 0.0013703 | 0.027379 | 0.15244 | 0.33419 | 0.49152 | 0.60527 | 0.67269 | 0.69555 | 0.67487 | 0.62207 | 0.52516 | 0.38213 | 0.20163 | 0.037884 | 0 | 0 | 0 | 0
Padre Hurtado | 2 | Febrero | 28 | 5.2529 | 147.0811 | Febrero | 0.21887 | 0 | 0 | 0 | 0 | 0 | 0 | 0 | 0.016093 | 0.12088 | 0.30247 | 0.46324 | 0.58149 | 0.65663 | 0.68628 | 0.67055 | 0.62593 | 0.52726 | 0.37868 | 0.19468 | 0.028726 | 0 | 0 | 0 | 0
Padre Hurtado | 3 | Marzo | 31 | 4.7504 | 147.2639 | Marzo | 0.19794 | 0 | 0 | 0 | 0 | 0 | 0 | 0 | 0.0034069 | 0.10299 | 0.27553 | 0.43107 | 0.55017 | 0.6071 | 0.63759 | 0.62945 | 0.57425 | 0.47129 | 0.3224 | 0.14338 | 0.001816 | 0 | 0 | 0 | 0
Padre Hurtado | 4 | Abril | 30 | 3.7783 | 113.3488 | Abril | 0.15743 | 0 | 0 | 0 | 0 | 0 | 0 | 0 | 0 | 0.077061 | 0.22589 | 0.35446 | 0.45497 | 0.49831 | 0.53623 | 0.51841 | 0.46736 | 0.37604 | 0.22025 | 0.049321 | 0 | 0 | 0 | 0 | 0
Padre Hurtado | 5 | Mayo | 31 | 2.7791 | 86.1513 | Mayo | 0.11579 | 0 | 0 | 0 | 0 | 0 | 0 | 0 | 0 | 0.034369 | 0.16095 | 0.26385 | 0.34505 | 0.40001 | 0.40828 | 0.39128 | 0.35061 | 0.25475 | 0.16993 | 0 | 0 | 0 | 0 | 0 | 0
Padre Hurtado | 6 | Junio | 30 | 2.4429 | 73.2861 | Junio | 0.10179 | 0 | 0 | 0 | 0 | 0 | 0 | 0 | 0 | 0.00081699 | 0.1297 | 0.22483 | 0.30117 | 0.35059 | 0.37951 | 0.35879 | 0.31921 | 0.23628 | 0.14197 | 0 | 0 | 0 | 0 | 0 | 0
Padre Hurtado | 7 | Julio | 31 | 2.4946 | 77.3322 | Julio | 0.10394 | 0 | 0 | 0 | 0 | 0 | 0 | 0 | 0 | 0.0044635 | 0.13008 | 0.2336 | 0.30853 | 0.35184 | 0.36452 | 0.35095 | 0.31621 | 0.24467 | 0.18973 | 0 | 0 | 0 | 0 | 0 | 0
Padre Hurtado | 8 | Agosto | 31 | 2.9195 | 90.5045 | Agosto | 0.12165 | 0 | 0 | 0 | 0 | 0 | 0 | 0 | 0 | 0.045122 | 0.17114 | 0.26974 | 0.36532 | 0.40893 | 0.421 | 0.40429 | 0.36183 | 0.27365 | 0.16788 | 0.0306 | 0 | 0 | 0 | 0 | 0
Padre Hurtado | 9 | Septiembre | 30 | 3.7136 | 111.4086 | Septiembre | 0.15473 | 0 | 0 | 0 | 0 | 0 | 0 | 0 | 0.0049667 | 0.10201 | 0.24366 | 0.36291 | 0.45157 | 0.47365 | 0.50868 | 0.49247 | 0.43726 | 0.35087 | 0.2049 | 0.080701 | 0 | 0 | 0 | 0 | 0
Padre Hurtado | 10 | Octubre | 31 | 4.3925 | 136.1676 | Octubre | 0.18302 | 0 | 0 | 0 | 0 | 0 | 0 | 0.00013127 | 0.033266 | 0.16762 | 0.3217 | 0.44206 | 0.52329 | 0.57886 | 0.57601 | 0.54271 | 0.48737 | 0.38322 | 0.23615 | 0.10013 | 0 | 0 | 0 | 0 | 0
Padre Hurtado | 11 | Noviembre | 30 | 5.1258 | 153.7753 | Noviembre | 0.21358 | 0 | 0 | 0 | 0 | 0 | 0 | 0.0075353 | 0.054066 | 0.21067 | 0.37536 | 0.50724 | 0.60268 | 0.65682 | 0.65923 | 0.62912 | 0.56064 | 0.44598 | 0.29229 | 0.11689 | 0.0073252 | 0 | 0 | 0 | 0
Padre Hurtado | 12 | Diciembre | 31 | 5.3931 | 167.1868 | Diciembre | 0.22471 | 0 | 0 | 0 | 0 | 0 | 0 | 0.0095584 | 0.046722 | 0.19689 | 0.37017 | 0.51723 | 0.62124 | 0.67526 | 0.68743 | 0.6596 | 0.59632 | 0.48687 | 0.34051 | 0.16318 | 0.022147 | 0 | 0 | 0 | 0
Paine | T | Enero a Diciembre | 365 | 4.0879 | 1492.0797 | Enero a Diciembre | 0.17033 | 0 | 0 | 0 | 0 | 0 | 0 | 0.0015606 | 0.014411 | 0.096883 | 0.25116 | 0.38193 | 0.48042 | 0.53755 | 0.55717 | 0.53478 | 0.48191 | 0.38695 | 0.26155 | 0.09327 | 0.008352 | 0 | 0 | 0 | 0
Paine | 1 | Enero | 31 | 5.4653 | 169.4229 | Enero | 0.22772 | 0 | 0 | 0 | 0 | 0 | 0 | 0.001453 | 0.025748 | 0.14452 | 0.32952 | 0.49142 | 0.60979 | 0.67815 | 0.70476 | 0.68825 | 0.63054 | 0.53141 | 0.38548 | 0.20538 | 0.038826 | 0 | 0 | 0 | 0
Paine | 2 | Febrero | 28 | 5.3217 | 149.0088 | Febrero | 0.22174 | 0 | 0 | 0 | 0 | 0 | 0 | 0 | 0.015406 | 0.11278 | 0.2955 | 0.46358 | 0.58535 | 0.67088 | 0.70376 | 0.68816 | 0.63061 | 0.53424 | 0.39031 | 0.20071 | 0.03044 | 0 | 0 | 0 | 0
Paine | 3 | Marzo | 31 | 4.8364 | 149.9282 | Marzo | 0.20152 | 0 | 0 | 0 | 0 | 0 | 0 | 0 | 0.0032345 | 0.097083 | 0.27429 | 0.43135 | 0.55763 | 0.6303 | 0.65543 | 0.64234 | 0.58088 | 0.47936 | 0.33023 | 0.15221 | 0.0020514 | 0 | 0 | 0 | 0
Paine | 4 | Abril | 30 | 3.85 | 115.5008 | Abril | 0.16042 | 0 | 0 | 0 | 0 | 0 | 0 | 0 | 0 | 0.074659 | 0.22822 | 0.36244 | 0.46259 | 0.51808 | 0.54477 | 0.52087 | 0.47014 | 0.37751 | 0.23803 | 0.052735 | 0 | 0 | 0 | 0 | 0
Paine | 5 | Mayo | 31 | 2.8101 | 87.1141 | Mayo | 0.11709 | 0 | 0 | 0 | 0 | 0 | 0 | 0 | 0 | 0.029581 | 0.15381 | 0.25966 | 0.34391 | 0.3995 | 0.41748 | 0.39946 | 0.35843 | 0.26912 | 0.17919 | 0 | 0 | 0 | 0 | 0 | 0
Paine | 6 | Junio | 30 | 2.4928 | 74.7853 | Junio | 0.10387 | 0 | 0 | 0 | 0 | 0 | 0 | 0 | 0 | 0.00065981 | 0.12403 | 0.22628 | 0.29788 | 0.36069 | 0.38369 | 0.3617 | 0.33315 | 0.2517 | 0.15306 | 0 | 0 | 0 | 0 | 0 | 0
Paine | 7 | Julio | 31 | 2.5341 | 78.5578 | Julio | 0.10559 | 0 | 0 | 0 | 0 | 0 | 0 | 0 | 0 | 0.0011815 | 0.13047 | 0.22614 | 0.30594 | 0.35921 | 0.3789 | 0.36489 | 0.32484 | 0.24492 | 0.19762 | 0 | 0 | 0 | 0 | 0 | 0
Paine | 8 | Agosto | 31 | 2.9512 | 91.4867 | Agosto | 0.12297 | 0 | 0 | 0 | 0 | 0 | 0 | 0 | 0 | 0.044705 | 0.1704 | 0.27409 | 0.36571 | 0.40562 | 0.41583 | 0.40319 | 0.36732 | 0.2861 | 0.18422 | 0.034001 | 0 | 0 | 0 | 0 | 0
Paine | 9 | Septiembre | 30 | 3.7873 | 113.6185 | Septiembre | 0.1578 | 0 | 0 | 0 | 0 | 0 | 0 | 0 | 0.0046611 | 0.10077 | 0.24407 | 0.3727 | 0.46432 | 0.49505 | 0.52644 | 0.49665 | 0.43854 | 0.34969 | 0.20975 | 0.084635 | 0 | 0 | 0 | 0 | 0
Paine | 10 | Octubre | 31 | 4.4411 | 137.6737 | Octubre | 0.18505 | 0 | 0 | 0 | 0 | 0 | 0 | 0.00014564 | 0.031119 | 0.16199 | 0.32052 | 0.44517 | 0.53904 | 0.58672 | 0.59015 | 0.55331 | 0.49027 | 0.38108 | 0.2366 | 0.10499 | 0 | 0 | 0 | 0 | 0
Paine | 11 | Noviembre | 30 | 5.166 | 154.9813 | Noviembre | 0.21525 | 0 | 0 | 0 | 0 | 0 | 0 | 0.0075372 | 0.04932 | 0.20552 | 0.37621 | 0.51234 | 0.61266 | 0.66566 | 0.67031 | 0.63513 | 0.5621 | 0.44973 | 0.29299 | 0.11956 | 0.0069727 | 0 | 0 | 0 | 0
Paine | 12 | Diciembre | 31 | 5.3986 | 167.3556 | Diciembre | 0.22494 | 0 | 0 | 0 | 0 | 0 | 0 | 0.0095914 | 0.043445 | 0.18915 | 0.36691 | 0.51793 | 0.62024 | 0.68077 | 0.69447 | 0.66335 | 0.5961 | 0.48854 | 0.34113 | 0.16501 | 0.021934 | 0 | 0 | 0 | 0
Peñaflor | T | Enero a Diciembre | 365 | 4.0877 | 1492.0111 | Enero a Diciembre | 0.17032 | 0 | 0 | 0 | 0 | 0 | 0 | 0.0014589 | 0.014486 | 0.098286 | 0.24983 | 0.37879 | 0.4772 | 0.53435 | 0.55609 | 0.53625 | 0.48453 | 0.39207 | 0.2633 | 0.092355 | 0.0087144 | 0 | 0 | 0 | 0
Peñaflor | 1 | Enero | 31 | 5.4977 | 170.4278 | Enero | 0.22907 | 0 | 0 | 0 | 0 | 0 | 0 | 0.001204 | 0.026015 | 0.14613 | 0.33056 | 0.49003 | 0.61152 | 0.68156 | 0.70557 | 0.68855 | 0.63531 | 0.53884 | 0.39307 | 0.20858 | 0.040746 | 0 | 0 | 0 | 0
Peñaflor | 2 | Febrero | 28 | 5.3087 | 148.6444 | Febrero | 0.2212 | 0 | 0 | 0 | 0 | 0 | 0 | 0 | 0.015087 | 0.11323 | 0.29691 | 0.46263 | 0.58382 | 0.6631 | 0.69522 | 0.68402 | 0.63132 | 0.53779 | 0.3907 | 0.20341 | 0.031516 | 0 | 0 | 0 | 0
Peñaflor | 3 | Marzo | 31 | 4.8259 | 149.6021 | Marzo | 0.20108 | 0 | 0 | 0 | 0 | 0 | 0 | 0 | 0.0031357 | 0.095353 | 0.26955 | 0.42962 | 0.5496 | 0.62627 | 0.65821 | 0.6412 | 0.58262 | 0.48413 | 0.33273 | 0.15166 | 0.0018029 | 0 | 0 | 0 | 0
Peñaflor | 4 | Abril | 30 | 3.8199 | 114.5964 | Abril | 0.15916 | 0 | 0 | 0 | 0 | 0 | 0 | 0 | 0 | 0.073727 | 0.22207 | 0.35046 | 0.45675 | 0.51327 | 0.53891 | 0.52345 | 0.47568 | 0.38894 | 0.23349 | 0.043125 | 0 | 0 | 0 | 0 | 0
Peñaflor | 5 | Mayo | 31 | 2.8055 | 86.9712 | Mayo | 0.1169 | 0 | 0 | 0 | 0 | 0 | 0 | 0 | 0 | 0.036948 | 0.15622 | 0.25699 | 0.3434 | 0.39928 | 0.42191 | 0.39769 | 0.35246 | 0.2634 | 0.17723 | 0 | 0 | 0 | 0 | 0 | 0
Peñaflor | 6 | Junio | 30 | 2.4475 | 73.4243 | Junio | 0.10198 | 0 | 0 | 0 | 0 | 0 | 0 | 0 | 0 | 0.00070368 | 0.12423 | 0.22278 | 0.30051 | 0.34844 | 0.37507 | 0.3584 | 0.32302 | 0.24656 | 0.14777 | 0 | 0 | 0 | 0 | 0 | 0
Peñaflor | 7 | Julio | 31 | 2.5155 | 77.9819 | Julio | 0.10481 | 0 | 0 | 0 | 0 | 0 | 0 | 0 | 0 | 0.0042484 | 0.12797 | 0.22956 | 0.30532 | 0.3535 | 0.36691 | 0.36499 | 0.31917 | 0.2494 | 0.19446 | 0 | 0 | 0 | 0 | 0 | 0
Peñaflor | 8 | Agosto | 31 | 2.9308 | 90.8562 | Agosto | 0.12212 | 0 | 0 | 0 | 0 | 0 | 0 | 0 | 0 | 0.044287 | 0.16657 | 0.27001 | 0.36001 | 0.39971 | 0.41996 | 0.40416 | 0.3738 | 0.29179 | 0.18372 | 0.016825 | 0 | 0 | 0 | 0 | 0
Peñaflor | 9 | Septiembre | 30 | 3.782 | 113.4613 | Septiembre | 0.15759 | 0 | 0 | 0 | 0 | 0 | 0 | 0 | 0.0045255 | 0.10008 | 0.24222 | 0.36375 | 0.45344 | 0.48855 | 0.5243 | 0.50373 | 0.44786 | 0.35404 | 0.21399 | 0.085553 | 0 | 0 | 0 | 0 | 0
Peñaflor | 10 | Octubre | 31 | 4.4708 | 138.5942 | Octubre | 0.18628 | 0 | 0 | 0 | 0 | 0 | 0 | 0.00011278 | 0.030689 | 0.165 | 0.32242 | 0.44442 | 0.52855 | 0.58719 | 0.59045 | 0.55802 | 0.49616 | 0.39534 | 0.24632 | 0.10613 | 0 | 0 | 0 | 0 | 0
Peñaflor | 11 | Noviembre | 30 | 5.1866 | 155.5994 | Noviembre | 0.21611 | 0 | 0 | 0 | 0 | 0 | 0 | 0.0071291 | 0.050432 | 0.20843 | 0.37341 | 0.50753 | 0.60818 | 0.66614 | 0.675 | 0.63951 | 0.56825 | 0.45565 | 0.29652 | 0.12322 | 0.0072357 | 0 | 0 | 0 | 0
Peñaflor | 12 | Diciembre | 31 | 5.4614 | 169.3037 | Diciembre | 0.22756 | 0 | 0 | 0 | 0 | 0 | 0 | 0.0090606 | 0.043947 | 0.19132 | 0.36578 | 0.51772 | 0.62529 | 0.68516 | 0.70162 | 0.67123 | 0.60872 | 0.49897 | 0.34957 | 0.16976 | 0.023273 | 0 | 0 | 0 | 0
Pirque | T | Enero a Diciembre | 365 | 4.1091 | 1499.8367 | Enero a Diciembre | 0.17121 | 0 | 0 | 0 | 0 | 0 | 0 | 0.0017477 | 0.018534 | 0.12076 | 0.2806 | 0.40761 | 0.49553 | 0.53639 | 0.54959 | 0.52667 | 0.47167 | 0.37258 | 0.24279 | 0.078773 | 0.0058783 | 0 | 0 | 0 | 0
Pirque | 1 | Enero | 31 | 5.5465 | 171.9428 | Enero | 0.23111 | 0 | 0 | 0 | 0 | 0 | 0 | 0.0017243 | 0.029008 | 0.18136 | 0.36916 | 0.52396 | 0.62981 | 0.69476 | 0.71393 | 0.68766 | 0.62621 | 0.51853 | 0.36391 | 0.18005 | 0.026473 | 0 | 0 | 0 | 0
Pirque | 2 | Febrero | 28 | 5.426 | 151.9291 | Febrero | 0.22608 | 0 | 0 | 0 | 0 | 0 | 0 | 0 | 0.016345 | 0.14991 | 0.3418 | 0.50172 | 0.61468 | 0.68509 | 0.71022 | 0.69292 | 0.63074 | 0.52208 | 0.36439 | 0.17697 | 0.019164 | 0 | 0 | 0 | 0
Pirque | 3 | Marzo | 31 | 4.9521 | 153.5151 | Marzo | 0.20634 | 0 | 0 | 0 | 0 | 0 | 0 | 0 | 0.0040037 | 0.13239 | 0.31849 | 0.4731 | 0.58316 | 0.64828 | 0.66321 | 0.63943 | 0.57792 | 0.47191 | 0.30949 | 0.13005 | 0.00068015 | 0 | 0 | 0 | 0
Pirque | 4 | Abril | 30 | 3.8915 | 116.7459 | Abril | 0.16215 | 0 | 0 | 0 | 0 | 0 | 0 | 0 | 0 | 0.10193 | 0.26263 | 0.39664 | 0.48983 | 0.51165 | 0.53532 | 0.51451 | 0.46331 | 0.35852 | 0.21703 | 0.040157 | 0 | 0 | 0 | 0 | 0
Pirque | 5 | Mayo | 31 | 2.8004 | 86.8114 | Mayo | 0.11668 | 0 | 0 | 0 | 0 | 0 | 0 | 0 | 0 | 0.047253 | 0.18331 | 0.29014 | 0.35146 | 0.37511 | 0.39702 | 0.38421 | 0.3494 | 0.25904 | 0.16342 | 0 | 0 | 0 | 0 | 0 | 0
Pirque | 6 | Junio | 30 | 2.4575 | 73.7242 | Junio | 0.10239 | 0 | 0 | 0 | 0 | 0 | 0 | 0 | 0 | 0.00098493 | 0.14689 | 0.25248 | 0.3184 | 0.34224 | 0.36142 | 0.34394 | 0.31909 | 0.23466 | 0.13738 | 0 | 0 | 0 | 0 | 0 | 0
Pirque | 7 | Julio | 31 | 2.4702 | 76.5775 | Julio | 0.10293 | 0 | 0 | 0 | 0 | 0 | 0 | 0 | 0 | 0.0014937 | 0.14434 | 0.24588 | 0.31004 | 0.34543 | 0.35784 | 0.34772 | 0.30276 | 0.23563 | 0.17911 | 0 | 0 | 0 | 0 | 0 | 0
Pirque | 8 | Agosto | 31 | 2.847 | 88.2576 | Agosto | 0.11863 | 0 | 0 | 0 | 0 | 0 | 0 | 0 | 0 | 0.054269 | 0.18514 | 0.28406 | 0.37032 | 0.38487 | 0.38674 | 0.37326 | 0.3467 | 0.26572 | 0.17199 | 0.023941 | 0 | 0 | 0 | 0 | 0
Pirque | 9 | Septiembre | 30 | 3.751 | 112.5312 | Septiembre | 0.15629 | 0 | 0 | 0 | 0 | 0 | 0 | 0 | 0.0053474 | 0.12381 | 0.26643 | 0.38504 | 0.47039 | 0.48756 | 0.50883 | 0.48559 | 0.42648 | 0.33081 | 0.1944 | 0.066356 | 0 | 0 | 0 | 0 | 0
Pirque | 10 | Octubre | 31 | 4.4106 | 136.7289 | Octubre | 0.18378 | 0 | 0 | 0 | 0 | 0 | 0 | 0.00018057 | 0.043173 | 0.18911 | 0.33719 | 0.45748 | 0.53821 | 0.58707 | 0.58273 | 0.54148 | 0.46582 | 0.36699 | 0.21764 | 0.083532 | 0 | 0 | 0 | 0 | 0
Pirque | 11 | Noviembre | 30 | 5.2439 | 157.3155 | Noviembre | 0.21849 | 0 | 0 | 0 | 0 | 0 | 0 | 0.0084373 | 0.068401 | 0.23852 | 0.40486 | 0.53493 | 0.6247 | 0.68013 | 0.67578 | 0.63847 | 0.55774 | 0.43187 | 0.27334 | 0.099903 | 0.0067639 | 0 | 0 | 0 | 0
Pirque | 12 | Diciembre | 31 | 5.5129 | 170.8996 | Diciembre | 0.2297 | 0 | 0 | 0 | 0 | 0 | 0 | 0.010631 | 0.056132 | 0.22815 | 0.40696 | 0.54592 | 0.64539 | 0.69454 | 0.70204 | 0.67083 | 0.59393 | 0.47518 | 0.32143 | 0.14433 | 0.017459 | 0 | 0 | 0 | 0
SanJoseDeMaipo | T | Enero a Diciembre | 365 | 3.9952 | 1458.2465 | Enero a Diciembre | 0.16647 | 0 | 0 | 0 | 0 | 0 | 0 | 0.001834 | 0.013725 | 0.11703 | 0.30587 | 0.43845 | 0.51574 | 0.54258 | 0.54877 | 0.51703 | 0.45383 | 0.3456 | 0.15909 | 0.031528 | 0.0041233 | 0 | 0 | 0 | 0
SanJoseDeMaipo | 1 | Enero | 31 | 5.6522 | 175.2169 | Enero | 0.23551 | 0 | 0 | 0 | 0 | 0 | 0 | 0.0019961 | 0.023369 | 0.23817 | 0.42405 | 0.56951 | 0.67452 | 0.72501 | 0.7283 | 0.69163 | 0.60721 | 0.48992 | 0.32338 | 0.1383 | 0.016792 | 0 | 0 | 0 | 0
SanJoseDeMaipo | 2 | Febrero | 28 | 5.4368 | 152.2303 | Febrero | 0.22653 | 0 | 0 | 0 | 0 | 0 | 0 | 0 | 0.015529 | 0.20365 | 0.3995 | 0.55238 | 0.66212 | 0.71643 | 0.72248 | 0.68521 | 0.60755 | 0.48283 | 0.32416 | 0.053804 | 0.011144 | 0 | 0 | 0 | 0
SanJoseDeMaipo | 3 | Marzo | 31 | 4.7932 | 148.5901 | Marzo | 0.19972 | 0 | 0 | 0 | 0 | 0 | 0 | 0 | 0.004473 | 0.025097 | 0.37055 | 0.51764 | 0.61686 | 0.66282 | 0.67295 | 0.6345 | 0.56411 | 0.435 | 0.26975 | 0.019157 | 0.00032257 | 0 | 0 | 0 | 0
SanJoseDeMaipo | 4 | Abril | 30 | 3.7001 | 111.0043 | Abril | 0.15417 | 0 | 0 | 0 | 0 | 0 | 0 | 0 | 0 | 0.019002 | 0.31237 | 0.43139 | 0.50187 | 0.51253 | 0.53996 | 0.5102 | 0.44527 | 0.3355 | 0.087513 | 0.0045429 | 0 | 0 | 0 | 0 | 0
SanJoseDeMaipo | 5 | Mayo | 31 | 2.6349 | 81.6826 | Mayo | 0.10979 | 0 | 0 | 0 | 0 | 0 | 0 | 0 | 0 | 0.0089941 | 0.21328 | 0.30287 | 0.36532 | 0.38438 | 0.40361 | 0.37844 | 0.32867 | 0.2336 | 0.015762 | 0 | 0 | 0 | 0 | 0 | 0
SanJoseDeMaipo | 6 | Junio | 30 | 2.1383 | 64.149 | Junio | 0.089096 | 0 | 0 | 0 | 0 | 0 | 0 | 0 | 0 | 0.0012709 | 0.057518 | 0.25366 | 0.30398 | 0.33176 | 0.34306 | 0.32253 | 0.30209 | 0.20996 | 0.012466 | 0 | 0 | 0 | 0 | 0 | 0
SanJoseDeMaipo | 7 | Julio | 31 | 2.1253 | 65.8841 | Julio | 0.088554 | 0 | 0 | 0 | 0 | 0 | 0 | 0 | 0 | 0.0017413 | 0.078595 | 0.24571 | 0.2904 | 0.31825 | 0.32504 | 0.32339 | 0.30298 | 0.22292 | 0.016269 | 0 | 0 | 0 | 0 | 0 | 0
SanJoseDeMaipo | 8 | Agosto | 31 | 2.6167 | 81.117 | Agosto | 0.10903 | 0 | 0 | 0 | 0 | 0 | 0 | 0 | 0 | 0.012753 | 0.20504 | 0.30758 | 0.37448 | 0.36193 | 0.36937 | 0.36627 | 0.33596 | 0.2549 | 0.026851 | 0.0015502 | 0 | 0 | 0 | 0 | 0
SanJoseDeMaipo | 9 | Septiembre | 30 | 3.701 | 111.0305 | Septiembre | 0.15421 | 0 | 0 | 0 | 0 | 0 | 0 | 0 | 0.0053276 | 0.076312 | 0.31398 | 0.42904 | 0.50149 | 0.50589 | 0.52081 | 0.48559 | 0.41348 | 0.30733 | 0.13054 | 0.011228 | 0 | 0 | 0 | 0 | 0
SanJoseDeMaipo | 10 | Octubre | 31 | 4.4075 | 136.6323 | Octubre | 0.18365 | 0 | 0 | 0 | 0 | 0 | 0 | 0.00028249 | 0.024992 | 0.23668 | 0.38285 | 0.4962 | 0.57355 | 0.60329 | 0.58678 | 0.52833 | 0.4395 | 0.33262 | 0.1834 | 0.019016 | 0 | 0 | 0 | 0 | 0
SanJoseDeMaipo | 11 | Noviembre | 30 | 5.1735 | 155.2042 | Noviembre | 0.21556 | 0 | 0 | 0 | 0 | 0 | 0 | 0.0089458 | 0.032418 | 0.2964 | 0.45781 | 0.57036 | 0.65051 | 0.68121 | 0.66577 | 0.61744 | 0.52713 | 0.3956 | 0.23326 | 0.030602 | 0.0060188 | 0 | 0 | 0 | 0
SanJoseDeMaipo | 12 | Diciembre | 31 | 5.5629 | 172.4484 | Diciembre | 0.23179 | 0 | 0 | 0 | 0 | 0 | 0 | 0.010783 | 0.058598 | 0.28434 | 0.45495 | 0.58505 | 0.67376 | 0.70748 | 0.70706 | 0.66082 | 0.57194 | 0.44699 | 0.28574 | 0.10013 | 0.015202 | 0 | 0 | 0 | 0
SanPedro | T | Enero a Diciembre | 365 | 4.0285 | 1470.4149 | Enero a Diciembre | 0.16786 | 0 | 0 | 0 | 0 | 0 | 0 | 0.0010974 | 0.011506 | 0.065163 | 0.19907 | 0.3292 | 0.4388 | 0.51221 | 0.55146 | 0.54549 | 0.50833 | 0.42456 | 0.30193 | 0.12271 | 0.016997 | 0 | 0 | 0 | 0
SanPedro | 1 | Enero | 31 | 5.3883 | 167.0365 | Enero | 0.22451 | 0 | 0 | 0 | 0 | 0 | 0 | 0.00061448 | 0.025629 | 0.094869 | 0.26025 | 0.41874 | 0.54955 | 0.6385 | 0.6916 | 0.69942 | 0.6606 | 0.5734 | 0.43822 | 0.26094 | 0.075952 | 0 | 0 | 0 | 0
SanPedro | 2 | Febrero | 28 | 5.1924 | 145.3869 | Febrero | 0.21635 | 0 | 0 | 0 | 0 | 0 | 0 | 0 | 0.012982 | 0.067405 | 0.22359 | 0.38894 | 0.52502 | 0.61869 | 0.68071 | 0.68881 | 0.66034 | 0.57759 | 0.43364 | 0.25189 | 0.062763 | 0 | 0 | 0 | 0
SanPedro | 3 | Marzo | 31 | 4.7364 | 146.8289 | Marzo | 0.19735 | 0 | 0 | 0 | 0 | 0 | 0 | 0 | 0.0019234 | 0.054489 | 0.20773 | 0.37192 | 0.50342 | 0.59378 | 0.64412 | 0.65248 | 0.60942 | 0.51991 | 0.37748 | 0.19885 | 0.00089471 | 0 | 0 | 0 | 0
SanPedro | 4 | Abril | 30 | 3.7304 | 111.9131 | Abril | 0.15543 | 0 | 0 | 0 | 0 | 0 | 0 | 0 | 0 | 0.040743 | 0.17987 | 0.31053 | 0.41791 | 0.48421 | 0.52482 | 0.5324 | 0.49091 | 0.40927 | 0.27262 | 0.067147 | 0 | 0 | 0 | 0 | 0
SanPedro | 5 | Mayo | 31 | 2.6552 | 82.31 | Mayo | 0.11063 | 0 | 0 | 0 | 0 | 0 | 0 | 0 | 0 | 0.016 | 0.10577 | 0.19994 | 0.29011 | 0.37145 | 0.41205 | 0.39287 | 0.36842 | 0.28832 | 0.21023 | 0 | 0 | 0 | 0 | 0 | 0
SanPedro | 6 | Junio | 30 | 2.4217 | 72.65 | Junio | 0.1009 | 0 | 0 | 0 | 0 | 0 | 0 | 0 | 0 | 0.00099682 | 0.084836 | 0.17211 | 0.2628 | 0.33199 | 0.37438 | 0.36773 | 0.35916 | 0.28411 | 0.18356 | 0 | 0 | 0 | 0 | 0 | 0
SanPedro | 7 | Julio | 31 | 2.5364 | 78.6297 | Julio | 0.10569 | 0 | 0 | 0 | 0 | 0 | 0 | 0 | 0 | 0.0011874 | 0.091889 | 0.19165 | 0.29241 | 0.35087 | 0.38786 | 0.37737 | 0.33909 | 0.27781 | 0.22631 | 0 | 0 | 0 | 0 | 0 | 0
SanPedro | 8 | Agosto | 31 | 2.9468 | 91.3507 | Agosto | 0.12278 | 0 | 0 | 0 | 0 | 0 | 0 | 0 | 0 | 0.024431 | 0.13402 | 0.24627 | 0.33712 | 0.40236 | 0.42892 | 0.41068 | 0.38595 | 0.32313 | 0.21145 | 0.042471 | 0 | 0 | 0 | 0 | 0
SanPedro | 9 | Septiembre | 30 | 3.8098 | 114.2935 | Septiembre | 0.15874 | 0 | 0 | 0 | 0 | 0 | 0 | 0 | 0.0031774 | 0.067586 | 0.20665 | 0.33644 | 0.43915 | 0.48969 | 0.52255 | 0.51383 | 0.47406 | 0.38105 | 0.25221 | 0.1234 | 0 | 0 | 0 | 0 | 0
SanPedro | 10 | Octubre | 31 | 4.4884 | 139.14 | Octubre | 0.18702 | 0 | 0 | 0 | 0 | 0 | 0 | 1.8402e-05 | 0.022534 | 0.12474 | 0.27517 | 0.40951 | 0.50684 | 0.57894 | 0.59521 | 0.57927 | 0.52637 | 0.43188 | 0.28812 | 0.14976 | 1.1689e-05 | 0 | 0 | 0 | 0
SanPedro | 11 | Noviembre | 30 | 5.0827 | 152.48 | Noviembre | 0.21178 | 0 | 0 | 0 | 0 | 0 | 0 | 0.0054286 | 0.036208 | 0.1535 | 0.31739 | 0.45414 | 0.56831 | 0.63973 | 0.66495 | 0.64768 | 0.58785 | 0.48883 | 0.33754 | 0.16453 | 0.016575 | 0 | 0 | 0 | 0
SanPedro | 12 | Diciembre | 31 | 5.354 | 165.9735 | Diciembre | 0.22308 | 0 | 0 | 0 | 0 | 0 | 0 | 0.0071075 | 0.035622 | 0.136 | 0.3017 | 0.45025 | 0.57293 | 0.64637 | 0.69032 | 0.68337 | 0.63782 | 0.53947 | 0.3918 | 0.21346 | 0.047767 | 0 | 0 | 0 | 0
Talagante | T | Enero a Diciembre | 365 | 4.1057 | 1498.5718 | Enero a Diciembre | 0.17107 | 0 | 0 | 0 | 0 | 0 | 0 | 0.0014198 | 0.013559 | 0.093 | 0.24355 | 0.37581 | 0.47552 | 0.53691 | 0.55961 | 0.54206 | 0.49009 | 0.3975 | 0.27042 | 0.096891 | 0.0093417 | 0 | 0 | 0 | 0
Talagante | 1 | Enero | 31 | 5.4907 | 170.2131 | Enero | 0.22878 | 0 | 0 | 0 | 0 | 0 | 0 | 0.0011413 | 0.026208 | 0.13558 | 0.31832 | 0.48153 | 0.60552 | 0.67854 | 0.70587 | 0.6928 | 0.6416 | 0.54495 | 0.40108 | 0.21446 | 0.043158 | 0 | 0 | 0 | 0
Talagante | 2 | Febrero | 28 | 5.3155 | 148.8345 | Febrero | 0.22148 | 0 | 0 | 0 | 0 | 0 | 0 | 0 | 0.014777 | 0.10432 | 0.28595 | 0.45709 | 0.57902 | 0.6626 | 0.69557 | 0.68794 | 0.63977 | 0.54537 | 0.39899 | 0.20974 | 0.034395 | 0 | 0 | 0 | 0
Talagante | 3 | Marzo | 31 | 4.8255 | 149.5903 | Marzo | 0.20106 | 0 | 0 | 0 | 0 | 0 | 0 | 0 | 0.0029685 | 0.087746 | 0.25867 | 0.42064 | 0.54821 | 0.62433 | 0.66167 | 0.64325 | 0.58792 | 0.48817 | 0.3399 | 0.15927 | 0.0027504 | 0 | 0 | 0 | 0
Talagante | 4 | Abril | 30 | 3.8351 | 115.0532 | Abril | 0.1598 | 0 | 0 | 0 | 0 | 0 | 0 | 0 | 0 | 0.067951 | 0.21487 | 0.34594 | 0.44947 | 0.51756 | 0.54 | 0.53223 | 0.48094 | 0.39001 | 0.24389 | 0.052255 | 0 | 0 | 0 | 0 | 0
Talagante | 5 | Mayo | 31 | 2.8026 | 86.8802 | Mayo | 0.11677 | 0 | 0 | 0 | 0 | 0 | 0 | 0 | 0 | 0.033774 | 0.14781 | 0.25495 | 0.33671 | 0.40008 | 0.42169 | 0.39966 | 0.35527 | 0.26856 | 0.18408 | 0 | 0 | 0 | 0 | 0 | 0
Talagante | 6 | Junio | 30 | 2.482 | 74.4596 | Junio | 0.10342 | 0 | 0 | 0 | 0 | 0 | 0 | 0 | 0 | 0.0068882 | 0.12207 | 0.22468 | 0.30017 | 0.3466 | 0.37864 | 0.36491 | 0.329 | 0.25398 | 0.15505 | 0 | 0 | 0 | 0 | 0 | 0
Talagante | 7 | Julio | 31 | 2.5664 | 79.5571 | Julio | 0.10693 | 0 | 0 | 0 | 0 | 0 | 0 | 0 | 0 | 0.0084738 | 0.12539 | 0.22878 | 0.30856 | 0.36052 | 0.37595 | 0.36824 | 0.33059 | 0.25813 | 0.20173 | 0 | 0 | 0 | 0 | 0 | 0
Talagante | 8 | Agosto | 31 | 2.9354 | 90.9972 | Agosto | 0.12231 | 0 | 0 | 0 | 0 | 0 | 0 | 0 | 0 | 0.04113 | 0.16321 | 0.26885 | 0.35782 | 0.39972 | 0.42422 | 0.41168 | 0.37293 | 0.28984 | 0.18625 | 0.019748 | 0 | 0 | 0 | 0 | 0
Talagante | 9 | Septiembre | 30 | 3.8426 | 115.278 | Septiembre | 0.16011 | 0 | 0 | 0 | 0 | 0 | 0 | 0 | 0.0041921 | 0.093956 | 0.24285 | 0.36794 | 0.45885 | 0.50873 | 0.53373 | 0.51145 | 0.45162 | 0.35919 | 0.21867 | 0.091416 | 0 | 0 | 0 | 0 | 0
Talagante | 10 | Octubre | 31 | 4.5271 | 140.3388 | Octubre | 0.18863 | 0 | 0 | 0 | 0 | 0 | 0 | 9.5518e-05 | 0.027913 | 0.15717 | 0.31828 | 0.44548 | 0.535 | 0.59378 | 0.60465 | 0.57174 | 0.50443 | 0.40286 | 0.25292 | 0.11274 | 0 | 0 | 0 | 0 | 0
Talagante | 11 | Noviembre | 30 | 5.1938 | 155.8132 | Noviembre | 0.21641 | 0 | 0 | 0 | 0 | 0 | 0 | 0.0069641 | 0.046208 | 0.19859 | 0.3669 | 0.50206 | 0.60577 | 0.66546 | 0.67445 | 0.64486 | 0.57677 | 0.46316 | 0.30658 | 0.12859 | 0.0074088 | 0 | 0 | 0 | 0
Talagante | 12 | Diciembre | 31 | 5.4515 | 168.9962 | Diciembre | 0.22715 | 0 | 0 | 0 | 0 | 0 | 0 | 0.0088363 | 0.040437 | 0.18041 | 0.35828 | 0.51173 | 0.62115 | 0.68502 | 0.69892 | 0.67594 | 0.61022 | 0.50582 | 0.35586 | 0.17447 | 0.024388 | 0 | 0 | 0 | 0
Tiltil | T | Enero a Diciembre | 365 | 4.3385 | 1583.5695 | Enero a Diciembre | 0.18077 | 0 | 0 | 0 | 0 | 0 | 0 | 0.0013801 | 0.02553 | 0.1484 | 0.32156 | 0.45108 | 0.53984 | 0.58151 | 0.58819 | 0.55398 | 0.48402 | 0.37292 | 0.21009 | 0.055751 | 0.0042971 | 0 | 0 | 0 | 0
Tiltil | 1 | Enero | 31 | 5.594 | 173.4144 | Enero | 0.23308 | 0 | 0 | 0 | 0 | 0 | 0 | 0.00097114 | 0.041213 | 0.21909 | 0.40618 | 0.54816 | 0.64501 | 0.701 | 0.71782 | 0.69453 | 0.6189 | 0.50058 | 0.33632 | 0.1466 | 0.017654 | 0 | 0 | 0 | 0
Tiltil | 2 | Febrero | 28 | 5.5163 | 154.4572 | Febrero | 0.22985 | 0 | 0 | 0 | 0 | 0 | 0 | 0 | 0.020398 | 0.18843 | 0.38423 | 0.53576 | 0.64051 | 0.70059 | 0.72223 | 0.70138 | 0.62507 | 0.50493 | 0.33769 | 0.14349 | 0.011616 | 0 | 0 | 0 | 0
Tiltil | 3 | Marzo | 31 | 5.0407 | 156.2606 | Marzo | 0.21003 | 0 | 0 | 0 | 0 | 0 | 0 | 0 | 0.0041908 | 0.16819 | 0.36169 | 0.50961 | 0.60971 | 0.65369 | 0.67181 | 0.64522 | 0.57595 | 0.45338 | 0.28652 | 0.10017 | 0.00052292 | 0 | 0 | 0 | 0
Tiltil | 4 | Abril | 30 | 4.1544 | 124.633 | Abril | 0.1731 | 0 | 0 | 0 | 0 | 0 | 0 | 0 | 0 | 0.12938 | 0.307 | 0.43944 | 0.533 | 0.57163 | 0.58252 | 0.54659 | 0.47511 | 0.35769 | 0.20231 | 0.0097609 | 0 | 0 | 0 | 0 | 0
Tiltil | 5 | Mayo | 31 | 3.1065 | 96.3019 | Mayo | 0.12944 | 0 | 0 | 0 | 0 | 0 | 0 | 0 | 0 | 0.063332 | 0.21874 | 0.3373 | 0.41533 | 0.44909 | 0.4576 | 0.42493 | 0.35999 | 0.26191 | 0.11829 | 0 | 0 | 0 | 0 | 0 | 0
Tiltil | 6 | Junio | 30 | 2.6666 | 79.9978 | Junio | 0.11111 | 0 | 0 | 0 | 0 | 0 | 0 | 0 | 0 | 0.0009385 | 0.18265 | 0.29206 | 0.37575 | 0.41754 | 0.42386 | 0.38678 | 0.33147 | 0.2422 | 0.013361 | 0 | 0 | 0 | 0 | 0 | 0
Tiltil | 7 | Julio | 31 | 2.7909 | 86.518 | Julio | 0.11629 | 0 | 0 | 0 | 0 | 0 | 0 | 0 | 0 | 0.0015317 | 0.17817 | 0.29409 | 0.37617 | 0.41903 | 0.4205 | 0.39437 | 0.34492 | 0.25038 | 0.11174 | 0 | 0 | 0 | 0 | 0 | 0
Tiltil | 8 | Agosto | 31 | 3.3149 | 102.763 | Agosto | 0.13812 | 0 | 0 | 0 | 0 | 0 | 0 | 0 | 0 | 0.081931 | 0.22451 | 0.34624 | 0.43698 | 0.46777 | 0.47398 | 0.43833 | 0.38338 | 0.2933 | 0.16604 | 0.002489 | 0 | 0 | 0 | 0 | 0
Tiltil | 9 | Septiembre | 30 | 4.0975 | 122.9257 | Septiembre | 0.17073 | 0 | 0 | 0 | 0 | 0 | 0 | 0 | 0.010488 | 0.15777 | 0.31794 | 0.44388 | 0.52363 | 0.55471 | 0.56151 | 0.51733 | 0.44787 | 0.34467 | 0.19012 | 0.027613 | 0 | 0 | 0 | 0 | 0
Tiltil | 10 | Octubre | 31 | 4.77 | 147.8692 | Octubre | 0.19875 | 0 | 0 | 0 | 0 | 0 | 0 | 6.8387e-05 | 0.061082 | 0.2269 | 0.38688 | 0.51178 | 0.59705 | 0.63825 | 0.62446 | 0.58006 | 0.50014 | 0.37558 | 0.21132 | 0.05641 | 0 | 0 | 0 | 0 | 0
Tiltil | 11 | Noviembre | 30 | 5.3833 | 161.4978 | Noviembre | 0.2243 | 0 | 0 | 0 | 0 | 0 | 0 | 0.0068225 | 0.092327 | 0.27706 | 0.44678 | 0.57508 | 0.6588 | 0.69325 | 0.68803 | 0.64137 | 0.55378 | 0.42355 | 0.24824 | 0.071911 | 0.0062376 | 0 | 0 | 0 | 0
Tiltil | 12 | Diciembre | 31 | 5.6274 | 174.45 | Diciembre | 0.23448 | 0 | 0 | 0 | 0 | 0 | 0 | 0.0086989 | 0.076658 | 0.26619 | 0.44401 | 0.57954 | 0.66611 | 0.71157 | 0.71399 | 0.67689 | 0.59165 | 0.4669 | 0.29911 | 0.11057 | 0.015535 | 0 | 0 | 0 | 0

## TD_detalle_potencial_hora
Sum of Total mensual kWh |  | Column Labels
Row Labels | Mes2 | Alhué | Buin | Calera de Tango | Colina | Curacaví | El Monte | Isla de Maipo | Lampa | Maria Pinto | Melipilla | Padre Hurtado | Paine | Peñaflor | Pirque | SanJoseDeMaipo | SanPedro | Talagante | Tiltil | Grand Total
1 | Enero | 172.9682 | 169.7899 | 170.2172 | 170.6273 | 172.3189 | 171.5444 | 171.992 | 173.1115 | 170.9908 | 168.8244 | 168.1489 | 169.4229 | 170.4278 | 171.9428 | 175.2169 | 167.0365 | 170.2131 | 173.4144 | 3078.2079
2 | Febrero | 151.2262 | 149.0731 | 149.2136 | 152.0907 | 150.0747 | 149.8582 | 151.1565 | 153.1061 | 148.2522 | 146.6808 | 147.0811 | 149.0088 | 148.6444 | 151.9291 | 152.2303 | 145.3869 | 148.8345 | 154.4572 | 2698.3041
3 | Marzo | 151.3447 | 150.6919 | 149.654 | 153.6294 | 150.6528 | 150.1895 | 150.6261 | 154.2207 | 148.4524 | 146.8354 | 147.2639 | 149.9282 | 149.6021 | 153.5151 | 148.5901 | 146.8289 | 149.5903 | 156.2606 | 2707.8761
4 | Abril | 113.2544 | 115.8279 | 113.2272 | 120.81 | 117.1307 | 114.8412 | 115.1593 | 121.2415 | 109.9931 | 106.6134 | 113.3488 | 115.5008 | 114.5964 | 116.7459 | 111.0043 | 111.9131 | 115.0532 | 124.633 | 2070.8942
5 | Mayo | 84.6928 | 88.0172 | 86.4445 | 91.753 | 84.4029 | 86.3327 | 86.4722 | 93.0907 | 81.0728 | 79.6837 | 86.1513 | 87.1141 | 86.9712 | 86.8114 | 81.6826 | 82.31 | 86.8802 | 96.3019 | 1556.1851
6 | Junio | 71.3199 | 75.5047 | 73.3126 | 77.9397 | 72.8549 | 73.9389 | 74.2424 | 79.5239 | 70.3071 | 70.8738 | 73.2861 | 74.7853 | 73.4243 | 73.7242 | 64.149 | 72.65 | 74.4596 | 79.9978 | 1326.2941
7 | Julio | 79.0696 | 79.5545 | 77.7536 | 82.6549 | 78.4871 | 80.0433 | 79.9814 | 83.5224 | 77.3569 | 77.4264 | 77.3322 | 78.5578 | 77.9819 | 76.5775 | 65.8841 | 78.6297 | 79.5571 | 86.518 | 1416.8883
8 | Agosto | 91.8036 | 90.2203 | 89.3992 | 92.8344 | 93.898 | 91.4501 | 92.454 | 96.925 | 90.6743 | 87.3227 | 90.5045 | 91.4867 | 90.8562 | 88.2576 | 81.117 | 91.3507 | 90.9972 | 102.763 | 1644.3144
9 | Septiembre | 113.6732 | 112.6754 | 111.4187 | 116.3356 | 113.7343 | 115.249 | 115.2373 | 118.6662 | 113.8548 | 112.6309 | 111.4086 | 113.6185 | 113.4613 | 112.5312 | 111.0305 | 114.2935 | 115.278 | 122.9257 | 2058.0227
10 | Octubre | 138.32 | 137.7809 | 137.6456 | 141.8885 | 139.49 | 140.4737 | 142.016 | 143.5868 | 140.4973 | 139.0854 | 136.1676 | 137.6737 | 138.5942 | 136.7289 | 136.6323 | 139.14 | 140.3388 | 147.8692 | 2513.9291
11 | Noviembre | 156.793 | 155.3553 | 155.4745 | 157.0415 | 156.056 | 156.5682 | 157.3318 | 160.2764 | 155.5533 | 154.0959 | 153.7753 | 154.9813 | 155.5994 | 157.3155 | 155.2042 | 152.48 | 155.8132 | 161.4978 | 2811.2128
12 | Diciembre | 171.5685 | 168.2135 | 168.8179 | 171.1288 | 171.9111 | 170.2908 | 170.7291 | 173.8371 | 170.1409 | 168.5395 | 167.1868 | 167.3556 | 169.3037 | 170.8996 | 172.4484 | 165.9735 | 168.9962 | 174.45 | 3061.7911
Grand Total |  | 1496.0343 | 1492.7049 | 1482.5785 | 1528.7339 | 1501.0115 | 1500.78 | 1507.398 | 1551.1082 | 1477.1458 | 1458.6123 | 1471.6551 | 1489.4336 | 1489.4628 | 1496.9787 | 1455.1896 | 1467.9929 | 1496.0115 | 1581.0885 | 26943.9198

## Info_consumos
Plataforma Indice de Precios (Acond.icionamiento térmico y calefacción residencial)- Ministerio de Energía | https://indicesdeprecios.energia.gob.cl/calefaccion.html
Plataforma Índice de Precios - Informe In-Data 2025 | https://indicesdeprecios.energia.gob.cl/Informe%20Final%20ID%20584105-20-LE23%20-%20Calefacci%C3%B3n.pdf